## АО ГЭС заявки 18г
Список заявок на технологическое присоединение АО "Горэлектросеть" г.Нижневартовск
за отчетный период: с 01.04.18 по 30.04.18
№ п\п | Дата документа | Статус заявителя | Объект | Мощность существующая | Мощность запрашиваемая | Мощность суммарная | Уровень напряжения | Категория надежности | Дата заключения | Статус договора
1 | 02.04.18 | ЮЛ | Производственная база |  | 100 | 100 | 0,4 | 3 | 10.04.18 | Действующий
2 | 02.04.18 | ЮЛ | Земельный участок под существующие складские помещения |  | 200 | 200 | 0,4 | 3
3 | 02.04.18 | ФЛ | Торговый центр |  | 150 | 150 | 0,4 | 2 | 03.05.18 | На рассмотрении
4 | 03.04.18 | ЮЛ | Нежилое помещение №1003 (магазин "Мясная лавка") | 6 | 34 | 40 | 0,4 | 2 | 16.04.18 | Действующий
5 | 03.04.18 | ЮЛ | Нежилые здания - гараж для легковых автомашин (лит. В), учебный корпус (лит. Б), теплодымокамера | 60 | 140 | 200 | 0,4 | 2 |  | Аннулированный
6 | 05.04.18 | ФЛ | Кафе "Старя Шотландия" |  | 30 | 30 | 0,4 | 3 | 17.04.18 | Действующий
7 | 05.04.18 | ФЛ | КТПН 630кВа (для субабонента Аникиной О.С.) дя электроснабжения 1/2 нежилого здания | 99,8 | 500 | 599,8 | 6-10 | 3 | 24.04.18 | Действующий
8 | 10.04.18 | ЮЛ | Производственная база (нежилое одноэтажное здание АБК, сост-щее из 3 тепл. пристоев (лит. А1, А2, А3 |  | 20 | 20 | 0,4 | 3 | 17.04.18 | Действующий
9 | 11.04.18 | ЮЛ | Освещение территорий микрорайонов города Нижневартовска (микрорайон № 5з, микрорайон № 5в) |  | 4,72 | 4,72 | 0,4 | 3 |  | На рассмотрении
10 | 11.04.18 | ЮЛ | Освещение территорий микрорайонов города Нижневартовска (микрорайон №2) |  | 5,88 | 5,88 | 0,4 | 3 |  | На рассмотрении
11 | 11.04.18 | ФЛ | Земельный участок под строительство жилого дома |  | 15 | 15 | 0,4 | 3 | 18.04.18 | Действующий
12 | 09.04.18 | ЮЛ | Земельный участок под существующие складские помещения |  | 150 | 150 | 0,4 | 3 | 18.04.18 | Действующий
13 | 13.04.18 | ФЛ | Земельный участок под строительство ИЖД |  | 15 | 15 | 0,4 | 3 |  | На рассмотрении
14 | 16.04.18 | ФЛ | Жилой дом с магазином строительных материалов | 15 | 60 | 75 | 0,4 | 3 | 03.05.18 | Действующий
15 | 16.04.18 | ИП | Цех металлических контсрукций (строительство КТПН-250 кВА) |  | 175 | 175 | 6-10 | 3 |  | На рассмотрении
16 | 19.04.18 | ИП | Многоуровневая парковка |  | 100 | 100 | 0,4 | 3
17 | 19.04.18 | ЮЛ | СОНТ "У Озера" в количестве 60 участков |  | 400 | 400 | 0,4 | 3 |  | На рассмотрении
18 | 19.04.18 | ЮЛ | Производственная база |  | 100 | 100 | 0,4 | 3
19 | 24.04.18 | ЮЛ | Гаражный бокс №12Б |  | 10 | 10 | 0,4 | 3
20 | 23.04.18 | ЮЛ | Нежилое здание "Автосалон" |  | 100 | 100 | 0,4 | 3
21 | 23.04.18 | ЮЛ | Гаражный бокс №7 |  | 15 | 15 | 0,4 | 3

## ф-л РГЭС заявки
Информация по заявкам и договорам технологического присоединения на 01.04.2018г. РГЭС филиал АО "Горэлектросеть"
ВСЕГО ЗАЯВОК |  | из них ЗАКЛЮЧЕНО договоров тех.присоединения |  | из них АННУЛИРОВАНО
Количество | Запрашиваемая мощность (кВт) | Количество | Запрашиваемая мощность (кВт) | Количество | Запрашиваемая мощность (кВт)
522 | 20836.71 | 495 | 12994.81 | 24 | 7803.4
Информация по заявкам и договорам технологического присоединения на 01.05.2018г.
ВСЕГО ЗАЯВОК |  | из них ЗАКЛЮЧЕНО договоров тех.присоединения |  | из них АННУЛИРОВАНО
Количество | Запрашиваемая мощность (кВт) | Количество | Запрашиваемая мощность (кВт) | Количество | Запрашиваемая мощность (кВт)
529 | 20898.71 | 498 | 13012.81 | 24 | 7803.4

## ф-л ПЭС заявки
Список заявок на технологическое присоединение ПЭС филиал АО "Горэлектросеть"
за отчетный период: с 01.04.18 по 31.04.18
№ п\п | Дата документа | Объект | Статус заявки | Мощность существующая | Мощность запрашиваемая | Мощность суммарная | Уровень напряжения | Категория надежности | Дата заключения | Статус договора
1 | 2018-04-05 | Платон | Принята к оформлению | 0 | 15 | 15 | 0.4 | 3 |  | На рассмотрении
2 | 2018-03-30 | Водоочестительная | Принята к оформлению | 0 | 10 | 10 | 0.4 | 3 | 2018-04-24 | Действующий
3 | 2018-03-30 | Водоочестительная | Принята к оформлению | 0 | 10 | 10 | 0.4 | 3 | 2018-04-24 | Действующий
4 | 2018-03-29 | МЖД | Принята к оформлению | 0 | 64 | 64 | 0.4 | 2 |  | На рассмотрении
5 | 2018-03-30 | нежилое помещение | Принята к оформлению | 35 | 35 | 70 | 0.4 | 3 | 2018-04-24 | Действующий
6 | 2018-04-04 | Жилой дом с электроплитой | Принята к оформлению | 4 | 3 | 7 | 0.22 | 3 | 2018-04-25 | Действующий
7 | 2018-04-09 | Жилого дома | Принята к оформлению | 0 | 5 | 5 | 0.22 | 3 |  | На рассмотрении
8 | 2018-04-10 | Жилой дом с электроплитой | Принята к оформлению | 10 | 5 | 15 | 0.4 | 3 | 2018-04-24 | Действующий
9 | 2018-04-13 | МЖД | Принята к оформлению | 0 | 85 | 85 | 0.4 | 2 | 2018-04-27 | Действующий
10 | 2018-04-13 | МЖД | Принята к оформлению | 0 | 90 | 90 | 0.4 | 2 | 2018-04-21 | Действующий
11 | 2018-04-17 | Жилой дом с электроплитой | Принята к оформлению | 4 | 3 | 7 | 0.22 | 3 |  | На рассмотрении
12 | 2018-04-17 | Земельный участок | Принята к оформлению | 0 | 10 | 10 | 0.4 | 3 |  | На рассмотрении
13 | 2018-04-20 | Земельный участок | Принята к оформлению | 0 | 15 | 15 | 0.4 | 3 | 2018-04-28 | Действующий
14 | 2018-04-23 | Земельный участок | Принята к оформлению | 0 | 15 | 15 | 0.4 | 3 |  | На рассмотрении
15 | 2018-04-24 | Освещение а/д | Принята к оформлению | 0 | 10 | 10 | 0.4 | 3 |  | На рассмотрении
16 | 2018-04-20 | МЖД | Принята к оформлению | 0 | 115 | 115 | 0.4 | 2 |  | На рассмотрении
17 | 2018-04-20 | МЖД | Принята к оформлению | 0 | 243 | 243 | 0.4 | 2 |  | На рассмотрении

## АО ГЭС направ-ные ДТП с 15г-18
2015 год АО "Горэлектросеть"
№ п/п |  | Статус заявки | Статус договора | Дата направления заявителю | Дата заключения | Срок исполнения по ДТП | Дата закрытия / расторжения | Отметка о выполнении со стороны ГЭС | Объект | Мощность существующая, кВт | Мощность запрашиваемая, кВт | Мощность по заявке суммарная, кВт | Мощность сумм. по ДТП, кВт | Мощность по акту, кВт | Мощность присоед. доп., КВа | Уровень напряжения, кВ | Категория надежности | Сумма с НДС, руб. | Источник электроснабжения | Технические условия |  | Акт ТП
| Дата | [20 empty] | № | Дата
1 | 2 | 3 | 4 | 5 | 6 | 7 | 8 | 9 | 10 | 11 | 12 | 13 | 14 | 15 | 16 | 17 | 18 | 19 | 20 | 21 | 22 | 23 | 24
1 | 08.09.15 | Принята к оформлению | Действующий | 21.09.15 | 01.10.15 | 01.02.16 | . . | 16.10.15 | ТП-10/0,4кВ №66/х 2х630кВА с питающей ЛЭП-10кВдля электроснабжения производственной базы | 50 | 70 | 120 | 120 |  | 0 | 6.1 | 2 | 3679 | ПС Южная яч.31,37 | 22-05-552 от 17.09.15
2 | 10.02.15 | На рассмотрении | Закрыт | 25.02.15 | 26.02.15 | 26.06.15 | 18.03.15 | 13.03.15 | Индивидуальный жилой дом | 10 | 5 | 15 | 15 | 15 | 0 | 0.4 | 3 | 550 | ПС Гор-5 яч.204 РП-29 | 22-05-101 от 24.02.15 |  | 62-15/х | 18.03.15
3 | 09.12.15 | Принята к оформлению | Закрыт | 21.12.15 | 11.01.16 | 11.05.16 | 17.03.16 | 26.01.16 | Автостоянка | 10 | 35 | 45 | 45 | 45 | 0 | 0.4 | 3 | 1839.5 | 2с.ш. РУ-0,4кВ РПЖ-15, гр.29 (сущ.); яч. №6 ПС Западная | 22-05-734 от 19.12.15 |  | 68-РПЖ-15 | 17.03.16
4 | 15.07.15 | Аннулирована | Аннулированный | 11.08.15 | . . | . . | 2015-09-18 | . . | Склад | 0 | 20 | 20 | 20 |  | 0 | 0.4 | 3 | 198441.05 | РУ-0,4кВ КТПН-333/з; оп.№3 Ф-6кВ №11 РПП-4; 1 с.ш., яч.№11 РПП-4; 1 с.ш. ПС№1; яч. 35кВ №6 ГПП-7, 2 с.ш. | 22-05-451 от 30.07.15
5 | 25.05.15 | Принята к оформлению | Закрыт | 16.06.15 | 26.06.15 | 26.10.15 | 20.10.15 | 11.07.15 | СОНТ Авиатор (117 садовых участков) | 0 | 400 | 400 | 400 | 400 | 400 | 6.1 | 3 | 64350 | 2с.ш. КРУН-6кВ ПС Энергонефть (яч.16), яч.3 ПС Западная | 22-05-358 от 16.06.15 |  | 306-422/з | 20.10.15
6 | 19.08.15 | Принята к оформлению | Закрыт | 04.09.15 | 02.10.15 | 02.02.16 | 19.11.15 | 03.11.15 | Бытовой корпус с галереями (1/2 доли) | 0 | 50 | 50 | 50 | 50 | 0 | 0.4 | 3 | 2627.86 | Ф-14 ПС Татра, яч. 35кВ №3 ПС Западная | 22-05-511 от 01.09.15 |  | 356-399/з | 19.11.15
7 | 01.10.15 | Принята к оформлению | Закрыт | 08.10.15 | 20.10.15 | 20.02.16 | 01.12.15 | 03.11.15 | Нежилие здания корпуса мойки и смазки, офис с магазином | 0 | 80 | 80 | 80 | 80 | 0 | 0.4 | 3 | 4204.58 | Ф-14 ПС Татра, яч. 35кВ №3 ПС Западная | 22-05-593 от 06.10.15 |  | 368-399/з | 01.12.15
8 | 19.08.15 | Принята к оформлению | Аннулированный | 07.09.15 | . . | . . | 25.09.15 | . . | Нежилые здания мойки и смазки (пом.1/2 №1003,1004,1009,1/4 пом.№1005), КТПН-400кВА, офис с магазином | 0 | 80 | 80 | 80 |  | 400 | 6.1 | 3 | 4204.58 | Ф-14 ПС Татра, яч. 35кВ №3 ПС Западная | 22-05-512 от 02.09.15
9 | 14.04.15 | Принята к оформлению | Закрыт | 05.05.15 | 05.06.15 | 05.10.15 | 28.07.15 | 20.06.15 | Диспетчерская | 0 | 97.1 | 97.1 | 97.1 | 97.1 | 0 | 0.4 | 2 | 5103.3 | (взаиморезервируемые) 1 с.ш. РУ-10кВ РПП-5 (яч.№19), яч. 10кВ №3 ПС Индустриальная; 2 с.ш. РУ-10кВ РПП-5 (яч. №18), яч. 10кВ № 22 ПС Индустриальная | 22-05-258 от 24.04.15 |  | 202-313/з | 28.07.15
10 | 03.08.15 | Аннулирована | Расторгнут | 12.08.15 | 14.08.15 | 14.12.15 | 07.09.17 | 29.08.15 | Торговый павильон "Диана" | 10 | 12 | 22 | 22 |  | 0 | 0.4 | 3 | 630.69 | 1с.ш. РУ-6кВ ПС Базовая (яч.№8), яч.№3 ПС ГПП-7 | 22-05-471 от 10.08.15
11 | 20.05.15 | Принята к оформлению | Закрыт | 29.05.15 | 03.06.15 | 03.10.15 | 25.06.15 | 18.06.15 | земельный участок под строительство инд. жилого дома | 0 | 15 | 15 | 15 | 15 | 0 | 0.4 | 3 | 550 | ПС Обская яч.15, РП Дагестан | 22-05-328 от 28.05.15 |  | 172-31/х | 25.06.15
12 | 12.10.15 | Принята к оформлению | Действующий | 06.11.15 | 19.11.15 | 19.11.16 | . . | 28.07.16 | Рынок "Славтэк" | 0 | 575 | 575 | 341.4 |  | 1260 | 0.4 | 2 | 43508.02 | 1 и 2 с.ш. РУ-10кВ РПЖ-18 (яч.21, 18), яч.512, 402 ПС Обская | 22-05-639 от 30.10.15
13 | 27.01.15 | Принята к оформлению | Действующий | 06.02.15 | 18.03.15 | 18.07.15 | . . | 02.04.15 | Торговый комплекс "Шовда" | 59 | 23.4 | 82.4 | 82.4 |  | 0 | 6.1 | 3 | 1229.84 | ПС Городская-5 яч.4, РП-29 | 22-05-44 от 03.02.15
14 | 16.02.15 | Принята к оформлению | Закрыт | 04.03.15 | 04.03.15 | 04.07.15 | 09.12.15 | 19.03.15 | Нежилое помещение №1001 (кулинария) | 0 | 30 | 30 | 30 | 30 | 0 | 0.4 | 2 | 1576.72 | 1 с.ш. РУ-10кВ РП-Совхоз (яч.3), яч. №25 ПС Южная | 22-05-131 от 03.03.15 |  | 378-56/х | 09.12.15
15 | 02.09.15 | Принята к оформлению | Закрыт | 08.09.15 | 14.09.15 | 14.01.16 | 12.11.15 | 03.11.15 | Производственная база, КТПН -400 кВА с питающей КЛ | 0 | 200 | 200 | 200 | 200 | 400 | 6.1 | 3 | 10511.44 | Ф-17 ПС Энергонефть, яч. 35кВ №3 ПС Западная | 22-05-523 от 07.09.15 |  | 341-415/з | 12.11.15
16 | 11.03.15 | Принята к оформлению | Закрыт | 30.03.15 | 01.04.15 | 01.08.15 | 14.12.16 | 16.04.15 | Реконструкция торгового павильона под магазин смешанных товаров | 15 | 114.7 | 129.7 | 100 | 100 | 0 | 0.4 | 3 | 4467.36 | 2 с.ш. РУ-0,4кВ ТП-10г/7; 2 с.ш. РУ-10кВ РПЖ-10 (яч.18), яч.№113 ПС Восток | 22-05-182 от 27.03.15 |  | 347-10Г/7 | 14.12.16
17 | 15.01.15 | Принята к оформлению | Закрыт | 22.01.15 | 26.01.15 | 26.05.15 | 06.04.15 | 10.02.15 | Садовый участок № 170 | 10 | 0 | 10 | 10 | 10 | 0 | 0.4 | 3 | 550 | ПС Южная яч.22 РП-Совхоз | 22-05-17 от 21.01.15 |  | 84-76/х | 06.04.15
18 | 16.12.15 | Принята к оформлению | Закрыт | 24.12.15 | 11.01.16 | 11.05.16 | 18.01.16 | 26.01.16 | нежилое помещение №1001 | 0 | 2 | 2 | 2 | 1.95 | 0 | 0.4 | 3 | 550 | ВРУ-0,4кВ жилого дома от ТП-10А/5 | 22-05-737 от 23.12.15 |  | 8-10А/5 | 18.01.16
19 | 25.05.15 | Принята к оформлению | Закрыт | 02.06.15 | 03.06.15 | 03.10.15 | 16.06.15 | 18.06.15 | земельный участок под стр-во жилого дома | 0 | 15 | 15 | 15 | 15 | 0 | 0.4 | 3 | 550 | ПС Южная яч.11, РП-3Х | 22-05-332 от 01.06.15 |  | 162-75/х | 16.06.15
20 | 22.06.15 | Принята к оформлению | Закрыт | 01.07.15 | 03.07.15 | 03.11.15 | 20.07.15 | 18.07.15 | Индивидуальный жилой дом с надворными постройками | 0 | 15 | 15 | 15 | 15 | 0 | 0.4 | 3 | 550 | ПС Обская яч.15, РП Дагестан | 22-05-388 от 30.06.15 |  | 193-30/х | 20.07.15
21 | 09.07.15 | Принята к оформлению | Закрыт | 17.07.15 | 20.07.15 | 20.11.15 | 17.08.15 | 04.08.15 | гаражный бокс №8 в ГСК Арсенал | 6 | 4 | 10 | 10 | 10 | 0 | 0.4 | 3 | 550 | 1с.ш. РУ-6кВ РПП-11, яч.11 ПС Нижневартовская | 22-05-418 от 15.07.15 |  | 230-325/з | 17.08.15
22 | 08.09.15 | Принята к оформлению | Закрыт | 15.09.15 | 01.10.15 | 01.02.16 | 09.10.15 | 16.10.15 | Жилой дом с надворными постройками | 0 | 15 | 15 | 15 | 15 | 0 | 0.4 | 3 | 550 | ПС Городская-5 яч.204 РП-29 | 22-05-538 от 11.09.15 |  | 297-24/х | 09.10.15
23 | 09.06.15 | Принята к оформлению | Закрыт | 17.06.15 | 23.06.15 | 23.10.15 | 11.09.15 | 08.07.15 | Жилой дом | 10 | 5 | 15 | 15 | 15 | 0 | 0.4 | 3 | 550 | ПС Городская-5 яч.361 РП-29 | 22-05-367 от 17.06.15 |  | 263-13/х | 11.09.15
24 | 24.03.15 | На рассмотрении | Закрыт | 06.04.15 | 13.04.15 | 13.08.15 | 22.05.15 | 28.04.15 | Жилой дом | 4 | 11 | 15 | 15 | 15 | 0 | 0.4 | 3 | 550 | ПС Южная яч.22 РП-Совхоз | 22-05-206 от 03.04.15 |  | 139-76/х | 22.05.15
25 | 21.07.15 | Принята к оформлению | Закрыт | 03.08.15 | 05.08.15 | 05.12.15 | 01.09.15 | 20.08.15 | Жилой дом с надворными постройками | 10 | 5 | 15 | 15 | 15 | 0 | 0.4 | 3 | 550 | ПС Городская-5 яч.103 РПЖ-8 | 22-05-447 от 29.07.15 |  | 248-4/х | 01.09.15
26 | 16.03.15 | Принята к оформлению | Действующий | 03.04.15 | 03.04.15 | 03.08.15 | . . | 18.04.15 | Реконструкция магазина смешанных товаров и стаматологии под магазин продовольственных товаров | 10 | 20 | 30 | 30 |  | 0 | 0.4 | 3 | 1051.14 | ПС Южная яч.29, РП-Дагестан | 22-05-190 от 02.04.15
27 | 13.08.15 | Принята к оформлению | Аннулированный | 24.08.15 | . . | . . | 20.10.15 | . . | Жилой дом | 0 | 63 | 63 | 63 |  | 63 | 6.1 | 3 | 962.06 | 1 с.ш. РУ-6кВ ПС Стройиндустриальная (яч.№107), яч.№1 ПС ГПП-7 | 22-05-484 от 19.08.15
28 | 12.12.14 | Принята к оформлению | Закрыт | 02.01.15 | 09.02.15 | 01.10.15 | 15.10.15 | 21.09.15 | Производственная база | 0 | 200 | 200 | 200 | 200 | 250 | 6.1 | 3 | 1200116.07 | 1 с.ш. РУ-6кВ ПС КОС (яч.№8), яч. 35кВ №1 ПС Восток | 22-05-716 от 26.12.14 |  | 300-413/з | 15.10.15
29 | 10.03.15 | Принята к оформлению | Закрыт | 23.03.15 | 24.03.15 | 24.07.15 | 24.07.15 | 08.04.15 | Мастерская; нежилое здание гаражного бокса | 0 | 100 | 100 | 100 | 100 | 160 | 6.1 | 3 | 5255.72 | 1 с.ш. РУ-10кВ РПП-5(яч.№13), яч.№3 ПС Индустриальная | 22-05-166 от 20.03.15 |  | 201-411/з | 24.07.15
30 | 14.10.15 | Принята к оформлению | Закрыт | 27.10.15 | 18.11.15 | 18.03.16 | 18.12.15 | 03.12.15 | Индивидуальный жилой дом с надворными постройками | 0 | 15 | 15 | 15 | 15 | 0 | 0.4 | 3 | 550 | ПС Обская яч.304 РП-Дагестан | 22-05-624 от 26.10.15 |  | 391-37/х | 18.12.15
31 | 10.08.15 | Принята к оформлению | Закрыт | 21.08.15 | 26.08.15 | 26.12.15 | 22.09.16 | 05.10.15 | Нежилое помещение № 1001 (1/3 доли права) | 0 | 20 | 20 | 20 | 20 | 0 | 0.4 | 3 | 1020.2 | РУ-0,4кВ КТПН- 210/з; 2 с.ш. РУ-6кВ ПС Стройиндустриальная (яч.№216), яч. № 2 ПС ГПП-7 | 22-05-483 от 19.08.15 |  | 255-210/з | 22.09.16
32 | 06.10.15 | Принята к оформлению | Закрыт | 16.10.15 | 19.10.15 | 19.02.16 | 17.11.15 | 03.11.15 | Нежилые помещения №1002, 1003 | 0 | 15 | 15 | 15 | 15 | 0 | 0.4 | 3 | 550 | 2с.ш. РУ-10кВ РП-29 (яч.4), яч.204 ПС Городская-5 | 22-05-612 от 15.10.15 |  | 350-40/х | 17.11.15
33 | 23.11.15 | Принята к оформлению | Аннулированный | 03.12.15 | . . | . . | 03.02.16 | . . | Жилой дом | 0 | 15 | 15 | 15 |  | 0 | 0.4 | 3 | 550 | ПС Городская-5 яч.458, РПЖ-8 | 22-05-697 от 02.12.15
34 | 01.06.15 | Принята к оформлению | Расторгнут | 11.06.15 | 15.06.15 | 15.10.15 | 08.02.18 | 30.06.15 | Жилой дом | 10 | 5 | 15 | 15 |  | 0 | 0.4 | 3 | 550 | ПС Обская яч.15, РП Дагестан | 22-05-351 от 09.06.15
35 | 24.08.15 | Принята к оформлению | Закрыт | 02.09.15 | 15.09.15 | 15.01.16 | 13.09.16 | 30.09.15 | Земельный участок под стр-во жилого дома | 0 | 15 | 15 | 15 | 15 | 0 | 0.4 | 3 | 550 | ПС Городская-5 яч.458, РПЖ-8 | 22-05-514 от 02.09.15 |  | 247-7/х | 13.09.16
36 | 10.11.15 | Принята к оформлению | Закрыт | 24.11.15 | 26.11.15 | 26.03.16 | 19.07.16 | 11.12.15 | СОПК Буровик81, в количестве 148 садовых участков | 665 | 135 | 800 | 800 | 800 | 0 | 6.1 | 3 | 7095.22 | 2 с.ш. КРУН-6кВ ПС Стройиндустриальная (яч. №216), яч. №2 ПС ГПП-7 | 22-05-678 от 19.11.15 |  | 202-222/з | 19.07.16
37 | 09.03.16 | Аннулирована | Закрыт | 30.07.15 | 28.08.15 | 28.12.15 | 18.04.16 | 13.11.15 | Земельный участок под строительство индивидуального жилого дома | 0 | 15 | 15 | 15 | 15 | 0 | 0.4 | 3 | 550 | 2с.ш. РУ-10кВ РПЖ-8 (яч.10), яч.10кВ №458 ПС 110/10/10кВ Городская-5 (проектируемая ЛЭП-0,4кВ от оп.5 ВЛ-0,4кВ Ф-1 КТПН-7/х) | 22-05-450 от 30.07.15 |  | 102-7/х | 18.04.16
38 | 02.06.15 | Принята к оформлению | Закрыт | 16.06.15 | 18.06.15 | 18.10.15 | 09.07.15 | 03.07.15 | Садовый участок | 0 | 15 | 15 | 15 | 15 | 0 | 0.4 | 3 | 550 | 2с.ш. ПС 35/6кВ Био (яч.14), яч.1 ПС ГПП-7 | 22-05-360 от 16.06.15 |  | 184-208/з | 09.07.15
39 | 26.06.15 | Принята к оформлению | Закрыт | 07.07.15 | 29.07.15 | 29.11.15 | 24.08.16 | 13.08.15 | Жилой дом №1 | 0 | 200 | 200 | 200 | 199.99 | 0 | 0.4 | 2 | 10511.44 | ПС Южная яч.8,11, РП-3Х 1и2 с.ш. | 22-05-392 от 02.07.15 |  | 229-109/х | 24.08.16
40 | 24.03.15 | Принята к оформлению | Закрыт | 03.04.15 | 03.04.15 | 03.08.15 | 20.01.16 | 18.04.15 | Нежилое помещение №1002 | 0 | 8 | 8 | 8 | 8 | 0 | 0.4 | 3 | 550 | ВРУ-0,4кВ ж/д (2с.ш. РУ-0,4кВ БКТП №2/3 гр.27; 2с.ш. РУ-10кВ РПЖ-2 (яч.18), яч.26 ПС Индустриальная) | 22-05-195 от 02.04.15 |  | 11-2/3 | 20.01.16
41 | 01.07.15 | Принята к оформлению | Действующий | 09.07.15 | 11.08.15 | 11.12.15 | . . | 26.08.15 | Жилой дом с надворными постройками | 10 | 5 | 15 | 15 |  | 0 | 0.4 | 3 | 550 | ПС Городская-5 яч.103, РПЖ-8 | 22-05-399 от 07.07.15
42 | 22.12.14 | Запрос документов | Закрыт | 05.03.15 | 11.03.15 | 11.07.15 | 03.10.16 | 26.03.15 | Гаражи в кол-ве 6 боксов | 0 | 100 | 100 | 50 | 50 | 0 | 0.4 | 3 | 2627.86 | ПС Обская яч.408 | 22-05-130 от 03.03.15 |  | 261-10/1 | 03.10.16
43 | 16.02.15 | Принята к оформлению | Расторгнут | 27.02.15 | 19.03.15 | 19.07.15 | 06.02.18 | 03.04.15 | Индивидуальный жилой дом с надворными постройками | 10 | 5 | 15 | 15 |  | 0 | 0.4 | 3 | 550 | ПС Южная яч.25 РП Дагестан | 22-05-110 от 26.02.15
44 | 12.10.15 | Принята к оформлению | Расторгнут | 20.10.15 | 16.11.15 | 16.03.16 | 22.11.17 | 24.11.15 | Гаражный бокс | 0 | 15 | 15 | 15 |  | 0 | 0.4 | 3 | 550 | 1с.ш. РПЖ-3, яч.9; яч.511 ПС Обская | 22-05-614 от 19.10.15
45 | 02.12.15 | Принята к оформлению | Закрыт | 14.12.15 | 11.01.16 | 11.05.16 | 19.04.16 | 26.01.16 | Офис, нежилое помещение | 0 | 8 | 8 | 8 | 6.8 | 0 | 0.4 | 3 | 550 | ВРУ-0,4кВ ж/д (2с.ш. РУ-0,4кВ ТП-7/2 гр.21, 2с.ш. РУ-10кВ РПЖ-3 (яч.16), яч.208 ПС Обская) | 22-05-714 от 11.12.15 |  | 103-7/2 | 19.04.16
46 | 12.05.15 | Принята к оформлению | Закрыт | 20.05.15 | 22.05.15 | 22.09.15 | 04.05.16 | 17.06.15 | Баня | 300 | 70 | 370 | 370 | 370 | 0 | 0.4 | 3 | 3679 | ПС Обская яч.15 РП-Дагестан, КТПН-33/х | 22-05-299 от 18.05.15 |  | 113-33/х | 04.05.16
47 | 07.05.15 | Принята к оформлению | Закрыт | 26.05.15 | 28.05.15 | 28.09.15 | 08.10.15 | 12.06.15 | Производственная база | 134 | 46 | 180 | 180 | 180 | 400 | 6.1 | 3 | 2417.63 | 2 с.ш. РУ-6кВ РПП-1 (яч.№15), яч.№16 ПС Нижневартовская | 22-05-310 от 21.05.15 |  | 295-64/з | 08.10.15
48 | 16.09.15 | Принята к оформлению | Закрыт | 24.09.15 | 20.10.15 | 20.02.16 | 13.11.15 | 04.11.15 | Серверное оборудование | 0 | 0.2 | 0.2 | 0.2 | 0.2 | 0 | 0.4 | 3 | 550 | ВРУ-0,4кВ ж/д (2с.ш. РУ-0,4кВ ТП-6/7 гр.24, 2с.ш. РУ-10кВ РПЖ-14 (яч.22), яч.20 ПС Индустриальная) | 22-05-560 от 23.09.15 |  | 342-6/7 | 13.11.15
49 | 24.09.15 | Принята к оформлению | Действующий | 06.10.15 | 13.11.15 | 13.03.16 | . . | 28.11.15 | Садовый участок | 0 | 15 | 15 | 15 |  | 0 | 0.4 | 3 | 550 | 2с.ш. РУ-10кВ РП-Совхоз; яч.10кВ №22 ПС Южная | 22-05-587 от 02.10.15
50 | 23.03.15 | Принята к оформлению | Закрыт | 06.04.15 | 08.04.15 | 08.08.15 | 01.06.15 | 23.04.15 | Нежилое помещение №1005 (стоматология) | 0 | 10 | 10 | 10 | 10 | 0 | 0.4 | 3 | 550 | ВРУ-0,4кВ ж/д (2с.ш. РУ-0,4кВ ТП-15/5 гр.24; 2с.ш. РУ-10кВ РПЖ-6 (яч.16), яч.210 ПС Городская 5) | 22-05-213 от 06.04.15 |  | 145-15/5 | 01.06.15
51 | 23.11.15 | Принята к оформлению | Действующий | 14.12.15 | 23.12.15 | 23.04.16 | . . | 07.01.16 | Жилой дом с надворными постройками | 15 | 15 | 30 | 30 |  | 0 | 0.4 | 3 | 788.36 | ПС Южная яч.11, РП-3х | 22-05-696 от 02.12.15
52 | 06.07.15 | Принята к оформлению | Закрыт | 16.07.15 | 20.07.15 | 20.11.15 | 17.08.15 | 04.08.15 | Объект незавершенного строительства инд. жилого дома | 0 | 15 | 15 | 15 | 15 | 0 | 0.4 | 3 | 550 | ПС Обская яч.24, РП-Дагестан | 22-05-413 от 14.07.15 |  | 225-РП-Дагестан | 17.08.15
53 | 10.08.15 | Принята к оформлению | Закрыт | 19.08.15 | 14.09.15 | 14.01.16 | 27.10.15 | 29.09.15 | Нежилое помещение №1005 | 5 | 5 | 10 | 10 | 10 | 0 | 0.4 | 3 | 550 | ВРУ-0,4кВ ж.д. (2с.ш. РУ-0,4кВ ТП-13/6 гр.25, 2с.ш. РУ-10кВ РПЖ-4 (яч.12), яч.108 ПС Обская) | 22-05-481 от 17.08.15 |  | 313-13/6 | 27.10.15
54 | 02.12.15 | Принята к оформлению | Расторгнут | 15.12.15 | 13.01.16 | 13.05.16 | 07.12.16 | 28.01.16 | Автобусный павильон с торговой площадью | 0 | 10 | 10 | 10 |  | 0 | 0.4 | 3 | 550 | яч.10кВ №19 РПЖ-2, яч.203 ПС Индустриальная | 22-05-715 от 11.12.15
55 | 16.02.15 | Принята к оформлению | Закрыт | 10.03.15 | 17.03.15 | 17.07.15 | 13.05.15 | 14.04.15 | Остановочный павильон с торговой площадью | 0 | 10 | 10 | 10 | 10 | 0 | 0.4 | 3 | 550 | 2 с.ш. РУ-6кВ ПС Энергонефть (яч.№17), яч. №3 ПС Западная | 22-05-135 от 06.03.15 |  | 128-11/з | 13.05.15
56 | 14.10.15 | Принята к оформлению | Закрыт | 23.10.15 | 02.11.15 | 02.03.16 | 09.12.15 | 17.11.15 | Индивидуальный жилой дом с надворными постройками | 10 | 5 | 15 | 15 | 15 | 0 | 0.4 | 3 | 550 | ПС Городская-5 яч.458, РПЖ-8 | 22-05-619 от 22.10.15 |  | 377-ШРС-2 | 09.12.15
57 | 19.01.15 | Принята к оформлению | Закрыт | 22.01.15 | 27.01.15 | 27.05.15 | 02.11.15 | 11.02.15 | Садовый участок №81 | 4 | 11 | 15 | 15 | 15 | 0 | 0.4 | 3 | 550 | ПС Южная яч.22 РП-Совхоз | 22-05-22 от 23.01.15 |  | 324-76/х | 02.11.15
58 | 25.03.15 | Принята к оформлению | Закрыт | 03.04.15 | 22.04.15 | 22.08.15 | 11.12.15 | 07.05.15 | Реконструкция спротзала под АБК | 0 | 100 | 100 | 100 | 100 | 0 | 0.4 | 2 | 5255.72 | 1,2 с.ш. РУ-6кВ РПП-6 (яч. 17, 12), яч.№35 №12 ПС Нижневартовская | 22-05-207 от 03.04.15 |  | 382-99/з | 11.12.15
59 | 17.12.15 | Принята к оформлению | Закрыт | 25.12.15 | 20.01.16 | 20.05.16 | 18.03.16 | 04.02.16 | Нежилое помещение №1002 (магазин) | 3.6 | 9.4 | 13 | 13 | 12.75 | 0 | 0.4 | 3 | 550 | ВРУ-0,4кВ ж/д (2с.ш. РУ-0,4кВ ТП-6/10 гр.23, яч.403 ПС Индустриальная) | 22-05-745 от 25.12.15 |  | 71-6/10 | 18.03.16
60 | 09.07.15 | Принята к оформлению | Переуступка | 22.07.15 | 24.07.15 | 24.11.15 | 04.07.16 | 02.11.15 | земельный участок под стр-во жилого дома | 0 | 15 | 15 | 15 |  | 0 | 0.4 | 3 | 550 | ПС Городская-5 яч.204 РП-29 | 22-05-412 от 14.07.15
61 | 07.05.15 | Аннулирована | Аннулированный | 03.06.15 | . . | . . | . . | . . | строящийся инд. жилой дом с надворными постройками | 0 | 15 | 15 | 15 |  | 0 | 0.4 | 3 | 58844.22 | ПС Городская-5 яч.204 РП-29 | 22-05-316 от 25.05.15
62 | 07.05.15 | Аннулирована | Аннулированный | 03.06.15 | . . | . . | . . | . . | строящийся индивидуальный жилой дом с надворными постройками | 0 | 15 | 15 | 15 |  | 0 | 0.4 | 3 | 550 | ПС Городская - 5 яч.204 РП-29 | 22-05-315 от 25.05.15
63 | 02.03.15 | Запрос документов | Закрыт | 07.04.15 | 13.04.15 | 13.08.15 | 13.08.15 | 28.05.15 | Жилой дом с магазином | 6 | 44 | 50 | 50 | 50 | 0 | 0.4 | 3 | 2312.52 | ПС Южная яч.27 РП-СТПС | 22-02-191 от 02.04.15 |  | 223-43/х | 13.08.15
64 | 16.12.14 | Принята к оформлению | Закрыт | 02.01.15 | 13.01.15 | 13.05.15 | 24.12.15 | 29.04.15 | Материально-технический склад | 30 | 20 | 50 | 50 | 50 | 0 | 0.4 | 3 | 1050.2 | 2 с.ш. РУ-6кВ ПС Энергонефть (яч.№17), яч.№3 ПС Западная | 22-05-718 от 26.12.14 |  | 398-24/з | 24.12.15
65 | 10.04.15 | Принята к оформлению | Закрыт | 20.04.15 | 06.05.15 | 06.09.15 | 07.06.16 | 21.05.15 | Склад | 0 | 70 | 70 | 70 | 69.99 | 0 | 0.4 | 3 | 3679 | оп.№4 ВЛ-10кВ Ф-1 РПП-2С; яч. 10 кВ № 101 ПС Восток | 22-05-236 от 15.04.15 |  | 157-47/с | 07.06.16
66 | 15.04.15 | Принята к оформлению | Закрыт | 08.05.15 | 12.05.15 | 12.09.15 | 01.12.15 | 27.05.15 | Гараж для индивидуального автотранспорта | 0 | 150 | 150 | 150 | 150 | 0 | 0.4 | 3 | 5281.68 | ПС Городская-5 яч.361, РП-29 | 22-05-276 от 30.04.15 |  | 367-73ха | 01.12.15
67 | 02.12.15 | Принята к оформлению | Закрыт | 11.12.15 | 14.01.16 | 14.05.16 | 17.05.16 | 29.01.16 | Земельный участок под строительство жилого дома | 7 | 8 | 15 | 15 | 15 | 0 | 0.4 | 3 | 550 | ПС Городская-5 яч.204 РП-29, КТПН-15/х Ф-1 | 22-05-709 от 10.12.15 |  | 128-15/х | 17.05.16
68 | 15.04.15 | Принята к оформлению | Расторгнут | 05.05.15 | 05.05.15 | 05.09.15 | 02.12.15 | 20.05.15 | СТО (с магазином, офисными помещениями и кафе) | 0 | 100 | 100 | 100 |  | 0 | 0.4 | 2 | 5255.72 | (взаиморезервируемые): 1,2 с.ш. РУ-6кВ РПП-3 (яч.№№18, 19), яч.№335, № 12 ПС Нижневартовская | 22-05-264 от 28.04.15
69 | 13.08.15 | Принята к оформлению | Действующий | 25.08.15 | 27.08.15 | 27.12.15 | . . | 11.09.15 | Жилой дом | 15 | 0 | 15 | 15 |  | 0 | 0.4 | 3 | 550 | ПС Городская -5 яч.204, РП-29 | 22-05-490 от 24.08.15
70 | 13.08.15 | Принята к оформлению | Закрыт | 25.08.15 | 25.08.15 | 25.12.15 | 07.12.15 | 09.09.15 | Объект незавершенного строительства | 0 | 15 | 15 | 15 | 15 | 0 | 0.4 | 3 | 550 | ПС Городская-5 яч.204, РП-29 | 22-05-491 от 24.08.15 |  | 372-92х | 07.12.15
71 | 26.05.15 | Принята к оформлению | Закрыт | 03.06.15 | 03.06.15 | 03.10.15 | 21.08.15 | 18.06.15 | Жилой дом, баня | 0 | 15 | 15 | 15 | 15 | 0 | 0.4 | 3 | 550 | ПС Южная яч.22, РП-Совхоз | 22-05-334 от 01.06.15 |  | 237-76/х | 21.08.15
72 | 19.10.15 | Принята к оформлению | Расторгнут | 13.11.15 | 18.11.15 | 18.03.16 | 01.12.17 | 09.12.15 | Общественный центр обслуживания населения | 0 | 250 | 250 | 250 |  | 0 | 0.4 | 2 | 13139.3 | 1 и 2 с.ш. РУ-10кВ РПЖ-13 (яч.13, 20), яч.107, 450 ПС Городская-5 | 22-05-657 от 10.11.15
73 | 02.04.15 | Принята к оформлению | Закрыт | 08.04.15 | 09.04.15 | 30.04.15 | 05.05.15 | 30.04.15 | Летнее кафе (с 01.05.2015г. по 30.09.2015г.) | 0 | 5 | 5 | 5 | 5 | 0 | 0.4 | 3 | 262.79 | РУ-0,4кВ КТПН-9/106 гр.2. РУ-10кВ РПЖ-7 яч.12, РУ-10кВ яч.452 ПС Городская-5 | 22-05-216 от 07.04.15 |  | 117-9/106 | 05.05.15
74 | 12.02.15 | Принята к оформлению | Расторгнут | 26.02.15 | 25.03.15 | 25.07.15 | 23.06.15 | 28.05.15 | Спортивная площадка, 10 Б мкр. | 0 | 15 | 15 | 15 |  | 0 | 0.4 | 3 | 550 | яч.№6 ПС Западная | 22-05-109 от 26.02.15
75 | 06.10.15 | Принята к оформлению | Закрыт | 15.10.15 | 16.10.15 | 16.02.16 | 17.03.16 | 31.10.15 | Базовая станция сотовой связи "ГСК Спутник" | 0 | 15 | 15 | 15 | 15 | 0 | 0.4 | 3 | 788.35 | яч.10кВ №310 ПС Обская, РУ-0,4кВ ТП-К/1 | 22-05-605 от 12.10.15 |  | 66-К/1 | 17.03.16
76 | 01.09.15 | Принята к оформлению | Закрыт | 10.09.15 | 11.09.15 | 11.01.16 | 21.12.15 | 26.09.15 | Объект незавершенного строительства (Инд. жилой дом) | 10 | 5 | 15 | 15 | 15 | 0 | 0.4 | 3 | 550 | ПС Городская-5 яч.458, РПЖ-8 | 22-05-530 от 09.09.15 |  | 393-11/х | 21.12.15
77 | 23.07.15 | Принята к оформлению | Закрыт | 06.08.15 | 10.08.15 | 10.02.16 | 18.02.16 | 28.12.15 | Гаражный бокс № 1003 | 0 | 10 | 10 | 15 | 15 | 0 | 0.4 | 3 | 788.36 | гр.24, 2 с.ш. РУ-0,4кВ ТП-9/21;, 2 с.ш. РПЖ-21 (яч. 10кВ №22), 2 с.ш. ПС Юбилейная (яч. 10кВ №14), 2 с.ш. ПС Восток (яч. 35кВ №4) | 22-05-466 от 06.08.15 |  | 38-9/21 | 18.02.16
78 | 09.02.15 | Принята к оформлению | Расторгнут | 05.03.15 | 23.03.15 | 23.03.16 | 13.02.18 | 09.12.15 | Кварталы В1.2-В1.7, 1 очереди стр-ва Ст.Варт.,жилой дом ГП7 | 0 | 326 | 326 | 326 |  | 2000 | 0.4 | 2 | 17133.65 | ПС Городская-5 яч.208,323 РПЖ-22 | 22-05-104 от 25.02.15
79 | 25.03.15 | Отклонена | Закрыт | 22.04.15 | 24.04.15 | 24.08.15 | 16.12.16 | 09.05.15 | Крытая стоянка для автомобилей | 0 | 95 | 95 | 95 | 95 | 160 | 6.1 | 3 | 4992.93 | 2 с.ш. яч.6кВ №14 ПС Татра | 22-05-247 от 20.04.15 |  | 368-439/з | 16.12.16
80 | 20.04.15 | Принята к оформлению | Закрыт | 05.05.15 | 28.05.15 | 28.09.15 | 02.09.15 | 12.06.15 | Земельный участок 0,1365га, кадастровый номер 86:11:0101014:358 (стоянка легкового автотранспорта) | 0 | 36 | 36 | 36 | 36 | 0 | 0.4 | 3 | 1892.06 | 2с.ш. РУ-10кВ РПЖ-13 (яч.16), яч.450 ПС Городская-5 | 22-05-269 от 29.04.15 |  | 257-9/9 | 02.09.15
81 | 27.01.15 | Запрос документов | Закрыт | 26.02.15 | 19.03.15 | 19.07.15 | 01.07.15 | 29.04.15 | Магазин "Сейфы" | 0 | 0 | 0 | 282 | 282 | 0 | 0.4 | 2 | 14190.44 | взаиморезервированные : 1,2 с.ш. РУ-6кВ РПП-12 (яч.15, 14), яч. 19,20 ПС Нижневартовская | 22-05-84 от 19.02.15 |  | 176-320/з | 01.07.15
82 | 12.08.15 | Принята к оформлению | Закрыт | 24.08.15 | 14.09.15 | 14.01.16 | 21.12.15 | 29.09.15 | Торгово-складской объект | 120 | 0 | 120 | 120 | 120 | 0 | 0.4 | 2 | 6306.86 | 1,2 с.ш. РУ-6кВ РПП-12 (яч.№15, №14), яч. № 19, №20 ПС Нижневартовская | 22-05-487 от 21.08.15 |  | 392-320/з | 21.12.15
83 | 16.06.15 | Принята к оформлению | Закрыт | 26.06.15 | 07.07.15 | 07.11.15 | 03.08.15 | 22.07.15 | Жилой дом с надворными постройками | 5 | 10 | 15 | 15 | 15 | 0 | 0.4 | 3 | 550 | ПС Городская-5 яч.458, РПЖ-8 | 22-05-379 от 25.06.15 |  | 210-11/х | 03.08.15
84 | 24.09.15 | Принята к оформлению | Закрыт | 28.09.15 | 05.10.15 | 05.02.16 | 20.10.15 | 20.10.15 | Магазин | 22 | 48 | 70 | 70 | 70 | 0 | 0.4 | 3 | 2522.75 | яч.10кВ №105, 631 ПС Обская | 22-05-567 от 25.09.15 |  | 307-10/4 | 20.10.15
85 | 17.09.15 | Принята к оформлению | Закрыт | 29.09.15 | 29.10.15 | 29.02.16 | 05.07.16 | 02.12.15 | Гараж, 1/3 доля в праве собственности | 0 | 30 | 30 | 30 | 30 | 0 | 0.4 | 3 | 1576.72 | яч.16 ПС Индустриальная (2с.ш. РУ-0,4кВ ТП-3/9) | 22-05-566 от 25.09.15 |  | 181-3/9 | 05.07.16
86 | 30.01.15 | Принята к оформлению | Закрыт | 06.02.15 | 12.02.15 | 12.06.15 | 07.05.15 | 27.02.15 | Жилой дом | 0 | 15 | 15 | 15 | 15 | 0 | 0.4 | 3 | 550 | ПС Южная яч.22, РП-Совхоз | 22-05-55 от 06.02.15 |  | 121-76/х | 07.05.15
87 | 17.03.15 | Принята к оформлению | Закрыт | 03.04.15 | 07.04.15 | 07.08.15 | 14.09.15 | 18.06.15 | Торговый комплекс "Империя-Т" | 278 | 72 | 350 | 350 | 350 | 0 | 0.4 | 2 | 3784.12 | 1 и 2 с.ш. РУ-10 РПЖ-1 (яч.№3, №20), яч.№103, №627 ПС Обская | 22-05-192 от 02.04.15 |  | 267-5/1 | 14.09.15
88 | 17.12.14 | Принята к оформлению | Закрыт | 12.01.15 | 23.01.15 | 23.01.16 | 02.03.16 | 31.08.15 | Корректировка проекта общественного комплекса в старой части города под негосударственный образовате | 0 | 186.2 | 186.2 | 186.2 | 186.2 | 250 | 0.4 | 2 | 2915316.06 | ПС Городская-5 яч.139,458,РПЖ-8, РПЖ-12, гр.2 РУ-0,4кВ КТПН-87/х, гр.1 РУ-0,4кВ КТПН-88/х | 22-05-713 от 25.12.14 |  | 47-87/х-88/х | 02.03.16
89 | 05.02.15 | Принята к оформлению | Закрыт | 19.02.15 | 24.02.15 | 24.06.15 | 18.06.15 | 11.03.15 | Склад цемента и запасных частей. Реконструкция. | 25 | 15 | 40 | 40 | 40 | 0 | 0.4 | 3 | 788.35 | 1 с.ш. РУ-10кВ РПП-3 (яч.№20), яч.№35 ПС Нижневартовская | 22-05-78 от 16.02.15 |  | 167-318/з | 18.06.15
90 | 07.07.15 | Принята к оформлению | Закрыт | 17.07.15 | 29.07.15 | 29.11.15 | 19.08.15 | 13.08.15 | земельный участок для строительства индивидуального жилого дома | 0 | 15 | 15 | 15 | 15 | 0 | 0.4 | 3 | 550 | ПС Обская яч.15 РП-Дагестан | 22-05-410 от 14.07.15 |  | 231-30/х | 19.08.15
91 | 02.09.15 | Принята к оформлению | Закрыт | 07.09.15 | 16.09.15 | 16.01.16 | 07.10.15 | 01.10.15 | Жилой дом с надворными постройками | 0 | 15 | 15 | 15 | 15 | 0 | 0.4 | 3 | 550 | 2 с.ш. ПС БИО (яч. №14); яч.№1 ПС ГПП-7 | 22-05-524 от 07.09.15 |  | 294-208/з | 07.10.15
92 | 13.04.15 | Принята к оформлению | Закрыт | 28.04.15 | 19.05.15 | 19.09.15 | 09.02.16 | 03.06.15 | СТО | 0 | 50 | 50 | 100 | 100 | 0 | 0.4 | 3 | 5255.72 | яч.№8 РПП-6; яч.№9 РПП-3; яч.№12 ПС Нижневартовская | 22-05-257 от 23.04.15 |  | 31-РПП-6 | 09.02.16
93 | 05.05.15 | Принята к оформлению | Закрыт | 07.05.15 | 07.05.15 | 29.05.15 | 08.05.15 | 08.05.15 | Киоск "Карамелька" в парке (с 08.05.2015г. по 31.08.2015г.) | 0 | 1 | 1 | 1 | 0.99 | 0 | 0.4 | 3 | 52.56 | РУ-10кВ РПЖ-1А яч.14, яч.414 ПС Индустриальная | 22-05-282 от 06.05.15 |  | 123-2/11 | 08.05.15
94 | 26.08.15 | Принята к оформлению | Закрыт | 08.09.15 | 08.09.15 | 08.01.16 | 07.09.17 | 23.09.15 | земельный участок под стр-во индивидуального жилого дома | 0 | 15 | 15 | 15 | 15 | 0 | 0.4 | 3 | 550 | ПС Южная яч.22, РП-Мовхоз | 22-05-516 от 03.09.15 |  | 237-76/ха | 07.09.17
95 | 15.10.15 | На рассмотрении | Аннулированный | 10.11.15 | . . | . . | 18.01.16 | . . | Объект торгового назначения (Торговый центр) | 0 | 150 | 150 | 150 |  | 0 | 0.4 | 2 | 7883.58 | ПС Южная яч.8,11 РП-3х | 22-05-653 от 09.11.15
96 | 05.11.15 | Принята к оформлению | Закрыт | 18.11.15 | 15.12.15 | 15.04.16 | 11.07.16 | 12.01.16 | Производственная база (мастерская-гараж) | 0 | 200 | 200 | 200 | 200 | 0 | 0.4 | 2 | 10511.44 | яч.№35, №12 ПС Нижневартовская | 22-05-669 от 16.11.15 |  | 191-РПП-3 | 11.07.16
97 | 20.04.15 | Принята к оформлению | Расторгнут | 05.05.15 | 26.05.15 | 26.09.15 | 08.02.18 | 10.06.15 | Склад-производственное помещение | 0 | 230 | 230 | 230 |  | 250 | 6.1 | 3 | 12088.16 | ПС Южная яч.20, РП-СТПС | 22-05-265 от 28.04.15
98 | 28.09.15 | Принята к оформлению | Закрыт | 06.10.15 | 05.11.15 | 05.03.16 | 16.11.15 | 20.11.15 | Индивидуальный жилой дом | 0 | 15 | 15 | 15 | 15 | 0 | 0.4 | 3 | 550 | 2с.ш. РУ-10кВ РПЖ-8 (яч.10), яч.458 ПС Городская-5 | 22-05-589 от 02.10.15 |  | 344-9х | 16.11.15
99 | 07.09.15 | Принята к оформлению | Расторгнут | 29.09.15 | 06.10.15 | 06.02.16 | 06.03.17 | 25.11.15 | Производственная база | 0 | 100 | 100 | 100 |  | 0 | 0.4 | 3 | 5255.72 | 1 с.ш. РУ-6кВ РПП-4 (яч.№11), яч.№6 ПС ГПП-7 | 22-05-558 от 23.09.15
100 | 27.04.15 | Принята к оформлению | Закрыт | 07.05.15 | 12.05.15 | 12.09.15 | 08.07.15 | 27.05.15 | Нежилое помещение | 10 | 5 | 15 | 15 | 15 | 0 | 0.4 | 3 | 550 | ВРУ-0,4кВ №3 ж/д (2с.ш. РУ-0,4кВ ТП-9/4 гр.26, 1с.ш. РУ-10кВ РПЖ-2 (яч.17), яч.25 ПС Индустриальная) | 22-05-278 от 30.04.15 |  | 181-9/4 | 08.07.15
101 | 22.04.15 | Принята к оформлению | Закрыт | 05.05.15 | 05.05.15 | 05.09.15 | 17.02.16 | 20.05.15 | Гаражный бокс №25 - 26 (автомойка) | 0 | 20 | 20 | 20 | 20 | 0 | 0.4 | 3 | 1051.14 | 2с.ш. РУ-10кВ РПЖ-1 (яч.16), яч.627 ПС Обская | 22-05-272 от 29.04.15 |  | 37-7/8 | 17.02.16
102 | 17.08.15 | Принята к оформлению | Закрыт | 27.08.15 | 15.09.15 | 15.01.16 | 01.10.15 | 30.09.15 | Земельный участок под строительство жилого дома | 0 | 15 | 15 | 15 | 15 | 0 | 0.4 | 3 | 550 | ПС Обская яч.15, РП-Дагестан | 22-05-494 от 25.08.15 |  | 279-РП-Дагестан | 01.10.15
103 | 10.12.15 | Принята к оформлению | Закрыт | 25.12.15 | 13.01.16 | 13.05.16 | 21.04.16 | 28.01.16 | Нежилое помещение №1001 | 0 | 3.69 | 3.69 | 3.69 | 3.69 | 0 | 0.4 | 3 | 550 | ВРУ-0,4кВ ж/д (2с.ш. РУ-0,4кВ ТП-15/5 гр.29, 2с.ш. РУ-10кВ РПЖ-6 (яч.16), яч.210 ПС Городская-5) | 22-05-743 от 25.12.15 |  | 106-15/5 | 21.04.16
104 | 22.04.15 | Принята к оформлению | Закрыт | 05.05.15 | 25.05.15 | 25.09.15 | 07.07.15 | 09.06.15 | Производственная база | 135 | 0 | 135 | 135 | 135 | 0 | 6.1 | 3 | 7095.22 | 1 с.ш. РУ-6кВ РПП-1 (яч.№16), яч. №37 ПС Нижневартовская | 22-05-271 от 29.04.15 |  | 180-73/з | 07.07.15
105 | 25.02.15 | На рассмотрении | Закрыт | 05.03.15 | 06.03.15 | 06.07.15 | 22.04.15 | 21.03.15 | Индивидуальный жилой дом с надворными постройками | 0 | 15 | 15 | 15 | 15 | 0 | 0.4 | 3 | 550 | ПС Южная яч.22, РП-Дагестан | 22-05-132 от 04.03.15 |  | 108-РП-Дагестан | 22.04.15
106 | 01.12.16 | Принята к оформлению | Расторгнут | 15.04.15 | 20.04.15 | 20.04.16 | 15.08.17 | 20.11.15 | Склад авто-запчастей и АБК | 0 | 0 | 0 | 150 |  | 0 | 0.4 | 3 | 420072.92 | РУ-0,4кВ КТПН-55/с; 1 с.ш. РУ-10 кВ РП-10 (яч.№11), яч. №212 ПС Восток | 22-05-218 от 07.04.15
107 | 14.09.15 | Принята к оформлению | Закрыт | 23.09.15 | 24.09.15 | 24.01.16 | 06.10.15 | 09.10.15 | Земельный участок под строительство жилого дома | 0 | 15 | 15 | 15 | 15 | 0 | 0.4 | 3 | 550 | 2с.ш. РУ-0,4кВ РПЖ-8 гр.31, яч.458 ПС Городская-5 | 22-05-559 от 23.09.15 |  | 290-ШРС-3 | 06.10.15
108 | 23.09.15 | Принята к оформлению | Закрыт | 06.10.15 | 16.10.15 | 16.02.16 | 09.11.15 | 31.10.15 | Садовый участок | 0 | 15 | 15 | 10 | 10 | 0 | 0.4 | 3 | 550 | 2с.ш. РУ-10кВ РП-Совхоз; яч. 10кВ № 22 ПС Южная | 22-05-597 от 06.10.15 |  | 334-76х | 09.11.15
109 | 06.07.15 | Принята к оформлению | Закрыт | 17.07.15 | 20.07.15 | 20.11.15 | 17.08.15 | 04.08.15 | Земельный участок под строительство жилого дома | 0 | 15 | 15 | 15 | 15 | 0 | 0.4 | 3 | 550 | ПС Городская-5 яч.103 РПЖ-8 | 22-05-414 от 14.07.15 |  | 226-4/х | 17.08.15
110 | 08.12.15 | Принята к оформлению | Закрыт | 18.12.15 | 18.12.15 | 18.04.16 | 25.01.16 | 02.01.16 | Жилой дом с надворными постройками | 10 | 5 | 15 | 15 | 15 | 0 | 0.4 | 3 | 550 | ПС Городская-5 яч.103, РПЖ-8 | 22-05-727 от 17.12.15 |  | 20-10/х | 25.01.16
111 | 05.05.15 | Принята к оформлению | Расторгнут | 14.05.15 | 15.06.15 | 15.10.15 | 27.10.15 | 30.06.15 | Пункт проката, нежилое помещение №1001 | 7 | 8 | 15 | 15 |  | 0 | 0.4 | 3 | 550 | 1 и 2 с.ш. РУ-10кВ РПЖ-5 (яч. №9, №16), яч. №309, №409 ПС Центральная | 22-05-291 от 13.05.15
112 | 21.09.15 | Принята к оформлению | Закрыт | 05.10.15 | 27.10.15 | 27.02.16 | 23.11.15 | 17.11.15 | Нежилое помещение № 1006, №1005 (доля вправе 3/4), № 1001 (доля в праве 3/4) | 0 | 20 | 20 | 20 | 20 | 0 | 0.4 | 3 | 1050.2 | Ф-14 ПС Татра, яч. 35кВ №3 ПС Западная | 22-05-573 от 30.09.15 |  | 364-399/з | 23.11.15
113 | 16.12.15 | Аннулирована | Аннулированный | 25.12.15 | . . | . . | 11.02.16 | . . | Нежилое помещение №1001, №1002, №1003 | 0 | 84 | 84 | 84 |  | 160 | 6.1 | 3 | 4414.8 | 2 с.ш. РУ-6кВ ПС Татра (яч.№14), яч.№3 ПС Западная | 22-05-741 от 24.12.15
114 | 02.02.15 | Принята к оформлению | Закрыт | 25.02.15 | 02.03.15 | 02.07.15 | 20.05.15 | 17.03.15 | Коммерческий центр ООО Ливадд | 60 | 28.745 | 88.745 | 88.745 | 88.745 | 0 | 0.4 | 2 | 1510.75 | (взаиморезервируемые) 1,2 с.ш. РУ-6кВ РПП-3 (яч.№18, №9), яч. 35, №12 ПС Нижневартовская | 22-05-83 от 19.02.15 |  | 133-96/з | 20.05.15
115 | 29.07.15 | Принята к оформлению | Закрыт | 06.08.15 | 21.08.15 | 21.12.15 | 14.09.15 | 05.09.15 | Жилой дом | 0 | 15 | 15 | 15 | 15 | 0 | 0.4 | 3 | 550 | ПС Обская яч.15 РП-Дагестан | 22-05-460 от 05.08.15 |  | 268-РП Дагестан | 14.09.15
116 | 18.06.15 | Принята к оформлению | Аннулированный | 14.07.15 | . . | . . | . . | . . | Специальный дом-интернат "Луч" | 0 | 320 | 320 | 320 |  | 500 | 0.4 | 2 | 5912337.01 | 1,2 с.ш. РУ-6кВ РПП+4 (яч. № 15, 20), яч.№6 ПС ГПП-7, яч. очистные сооружения №2 ПС Нижневартовская | 22-05-393 от 02.07.15
117 | 17.06.15 | Принята к оформлению | Закрыт | 25.06.15 | 26.06.15 | 26.10.15 | 24.07.15 | 11.07.15 | Переплан-ка и переустр жилой кв 69 для перепрофил-ия под ф-ции магазина промышл товаров с входной гр | 0 | 15 | 15 | 15 | 14.95 | 0 | 0.4 | 3 | 550 | ВРУ-0,4кВ ж/д (2с.ш. РУ-0,4кВ БКТП-1/2 гр.25, 34; 2с.ш. РУ-10кВ РПЖ-2 (яч.14), яч.26 ПС Индустриальная) | 22-05-380 от 25.06.15 |  | 200-1/2 | 24.07.15
118 | 12.05.15 | Запрос документов | Действующий | 01.06.15 | 24.06.15 | 24.10.15 | . . | 09.07.15 | СОНТ Малиновка (61 участок) | 31.3 | 68.7 | 100 | 100 |  | 0 | 0.4 | 3 | 3610.68 | По КТПН 208/з-2 с.ш. РУ-6кВ ПС БИО (яч.№14), яч. №1 ПС ГПП-7; по КТПН-210/з- 2с.ш. РУ-6кВ ПС Стройиндустриальная (яч.№16), яч. №2 ПС ГПП-7 | 22-05-326 от 27.05.15
119 | 09.11.15 | Принята к оформлению | Закрыт | 01.12.15 | 25.12.15 | 25.04.16 | 20.10.17 | 09.01.16 | Склад ( Ангар) нежилое здание, площадью 120,4 кв.м | 0 | 35 | 35 | 35 | 35 | 63 | 6.1 | 3 | 1839.5 | 2 с.ш.КРУН-6кВ ПС Базовая (яч.№16), яч.№4 ПС ГПП-7 | 22-05-687 от 27.11.15 |  | 266-456/з | 20.10.17
120 | 14.09.15 | Принята к оформлению | Закрыт | 29.09.15 | 20.10.15 | 20.02.16 | 09.12.15 | 04.11.15 | Нежилые помещения №1004, 1005, 1008 | 0 | 30 | 30 | 30 | 30 | 0 | 0.4 | 3 | 1576.72 | 2 с.ш. РУ-10кВ РПП-2 яч. №14, яч. № 33 ПС Нижневартовская | 22-05-564 от 24.09.15 |  | 375-78/з | 09.12.15
121 | 12.05.15 | Принята к оформлению | Закрыт | 19.05.15 | 03.06.15 | 03.10.15 | 02.09.16 | 18.06.15 | Модуль бытовой Contanex лыжной базы на территории Детского игрового парка на оз.Комсомольское | 25 | 50 | 75 | 75 | 75 | 0 | 0.4 | 3 | 2627.86 | 1с.ш. РУ-10кВ РПЖ-14 (яч.9), яч.204 ПС Центральная | 22-05-300 от 18.05.15 |  | 239-5/8 | 02.09.16
122 | 19.11.15 | Принята к оформлению | Закрыт | 27.11.15 | 01.12.15 | 01.04.16 | 27.01.16 | 16.12.15 | Нежилое помещение №1003 (магазин) | 3 | 0 | 3 | 3 | 3 | 0 | 0.4 | 3 | 550 | ВРУ-0,4кВ ж/д (1с.ш. РУ-0,4кВ ТП-8/1 гр.8, 1с.ш. РУ-10кВ РПЖ-13 (яч.1а), яч.107 ПС Городская-5) | 22-05-683 от 26.11.15 |  | 24-8/1 | 27.01.16
123 | 05.08.15 | Принята к оформлению | Закрыт | 17.08.15 | 25.08.15 | 25.12.15 | 30.05.16 | 09.09.15 | Склад | 0 | 120 | 120 | 120 | 120 | 160 | 6.1 | 3 | 6306.86 | 1 с.ш. РУ-10кВ РП-10; яч.212 ПС Восток | 22-05-473 от 12.08.15 |  | 140-64/с | 30.05.16
124 | 06.07.15 | Принята к оформлению | Закрыт | 17.07.15 | 23.07.15 | 23.11.15 | 03.06.16 | 07.08.15 | Производственная база (в составе: административное здание, диспетчерская, РММ, склад арочный, АЗС) | 0 | 150 | 150 | 150 | 150 | 250 | 6.1 | 3 | 7883.58 | 1с.ш. РУ-10кВ РПП-5 (яч.13), яч.3 ПС Индустриальная | 22-05-419 от 15.07.15 |  | 148-426/з | 03.06.16
125 | 15.12.14 | Принята к оформлению | Закрыт | 02.01.15 | 11.02.15 | 30.09.15 | 15.12.15 | 21.09.15 | Строительство ремонтно-механических мастерских | 0 | 100 | 100 | 100 | 100 | 250 | 0.4 | 3 | 408148.48 | 1 с.ш.РУ-6кВПС КОС (яч.№8), яч.№1ПС Восток | 22-05-703 от 22.12.14 |  | 385-404/з | 15.12.15
126 | 10.12.15 | Принята к оформлению | Закрыт | 17.12.15 | 15.01.16 | 15.05.16 | 01.07.16 | 30.01.16 | Базовая станция сотовой связи, Комсомольский бульвар, д.4 | 0 | 6 | 6 | 6 | 3.7 | 0 | 0.4 | 3 | 550 | ВРУ-0,4кВ ж/д (1с.ш. РУ-0,4кВ ТП-5/3 гр.24, 2с.ш. РУ-10кВ РПЖ-1 (яч.20), яч.804 ПС Обская) | 22-05-718 от 15.12.15 |  | 176-5/3 | 01.07.16
127 | 09.12.14 | Принята к оформлению | Закрыт | 08.01.15 | 12.01.15 | 12.05.15 | 16.02.15 | 27.01.15 | ГСК Монтажник | 0 | 30 | 30 | 30 | 30 | 0 | 0.4 | 3 | 931.02 | ПС Обская яч.520, РПЖ-17 | 22-05-717 от 26.12.14 |  | 37-К/18 | 16.02.15
128 | 23.03.15 | Принята к оформлению | Закрыт | 01.04.15 | 01.04.15 | 16.04.15 | 19.05.15 | 16.04.15 | Берегоукрепление р. Обь. 4 очередь, 2 этап | 0 | 50 | 50 | 50 | 50 | 0 | 0.4 | 3 | 2627.86 | ПС Городская-5 яч.458, РПЖ-8 | 22-05-184 от 27.03.15 |  | 131-26/х | 19.05.15
129 | 03.09.15 | Принята к оформлению | Закрыт | 11.09.15 | 17.09.15 | 17.01.16 | 25.01.16 | 16.11.15 | Гараж (нежилое помещение - гаражный бокс) | 0 | 15 | 15 | 15 | 15 | 0 | 0.4 | 3 | 550 | 1с.ш. РУ-0,4кВ ТП-11/7; 1с.ш. РПЖ-5, яч.9; яч.309 ПС Центральная | 22-05-535 от 11.09.15 |  | 21-11/7 | 25.01.16
130 | 09.12.15 | Принята к оформлению | Закрыт | 17.12.15 | 25.12.15 | 25.04.16 | 13.04.16 | 09.01.16 | Светофорный объект | 0 | 0.236 | 0.236 | 0.236 | 0.236 | 0 | 0.4 | 3 | 550 | 1 с.ш. РУ-0,4кВ РПЖ-11 (гр. №15), яч.№9 ПС Западная | 22-05-723 от 16.12.15 |  | 100-РПЖ-11 | 13.04.16
131 | 19.08.15 | Принята к оформлению | Закрыт | 02.09.15 | 07.09.15 | 07.01.16 | 12.11.15 | 03.11.15 | Склад | 0 | 70 | 70 | 70 | 70 | 0 | 0.4 | 3 | 3679 | Ф-14 ПС Татра, яч. 35кВ №3 ПС Западная | 22-05-505 от 28.09.15 |  | 340-399/з | 12.11.15
132 | 25.02.15 | Принята к оформлению | Закрыт | 18.03.15 | 19.03.15 | 19.07.15 | 28.07.15 | 03.04.15 | Здание многофункциональное | 0 | 76 | 76 | 76 | 76 | 0 | 0.4 | 3 | 3994.3 | 2 с.ш. РУ-10кВ РПЖ-17 (яч.№4), яч.№630 ПС Обская | 22-05-154 от 16.03.15 |  | 203-26/с | 28.07.15
133 | 21.01.15 | Принята к оформлению | Закрыт | 09.02.15 | 12.02.15 | 12.06.15 | 03.06.15 | 27.02.15 | Автодром по Самотлорской дороге | 0 | 302 | 302 | 302 | 302 | 400 | 6.1 | 3 | 15872.18 | 2с.ш. РУ-10кВ РП-10 (яч.№2А), яч. №121 ПС Восток | 22-05-57 от 06.02.15 |  | 151-58/с | 03.06.15
134 | 09.07.15 | Принята к оформлению | Закрыт | 28.07.15 | 29.07.15 | 29.11.15 | 12.08.15 | 13.08.15 | жилой дом 8 кв.24 | 0 | 450.9 | 450.9 | 450.9 | 450.9 | 0 | 0.4 | 2 | 23698.05 | ПС Колмаковская яч.103,203 РПЖ-23 | 22-05-427 от 17.07.15 |  | 219-24/5 | 12.08.15
135 | 23.10.15 | Принята к оформлению | Закрыт | 05.11.15 | 10.11.15 | 10.03.16 | 11.03.16 | 25.11.15 | Жилой дом №11 в квартале 23 ВПР | 0 | 264.6 | 264.6 | 264.6 | 264.6 | 0 | 0.4 | 2 | 13906.63 | ПС Колмаковская яч.103,203 РПЖ-23 | 22-05-642 от 03.11.15 |  | 57-РПЖ-23 | 11.03.16
136 | 13.10.15 | Принята к оформлению | Закрыт | 02.11.15 | 03.11.15 | 03.03.16 | 10.12.15 | 18.11.15 | Жилой дом №12 в квартале 23 г. Нижневартовска | 0 | 401.6 | 401.6 | 401.6 | 401.6 | 0 | 0.4 | 2 | 21106.97 | ПС Колмаковская яч.103,203, РПЖ-23 | 22-05-635 от 30.10.15 |  | 380-23/4 | 10.12.15
137 | 27.04.15 | Принята к оформлению | Закрыт | 18.05.15 | 20.05.15 | 20.09.15 | 23.05.16 | 09.09.15 | Жилой дом №3 в микрорайоне №9А | 0 | 451.3 | 451.3 | 451.3 | 451.3 | 0 | 0.4 | 2 | 23719.06 | РУ-0,4кВ РПЖ-7, 1 и 2 с.ш., яч. 105, 452 ПС Городская-5 | 22-05-290 от 13.05.15 |  | 133-РПЖ-7 | 23.05.16
138 | 07.10.15 | Принята к оформлению | Закрыт | 23.10.15 | 27.10.15 | 27.10.16 | 07.10.16 | 16.09.16 | Жилой дом №3, 3А в квартале Центральный г.Нижневартовска | 0 | 532.1 | 532.1 | 546.9 | 546.9 | 0 | 0.4 | 2 | 28743.54 | 1 и 2 с.ш. РУ-10кВ РПЖ-21 (яч.21, 18), яч.3 ПС Восток, яч.3 ПС Колмаковская | 22-05-616 от 21.10.15 |  | 270-9/29 | 07.10.16
139 | 07.10.15 | Принята к оформлению | Закрыт | 02.11.15 | 03.11.15 | 03.11.16 | 15.05.17 | 17.06.16 | Жилой дом №4 в 9А микрорайоне г.Нижневартовска | 0 | 567.1 | 567.1 | 583.8 | 583.8 | 0 | 0.4 | 2 | 30682.89 | 1 и 2 с.ш. РУ-10кВ ПС Юбилейная, яч.35кВ №3 ПС 110/35/10кВ Восток, яч.35кВ №3 ПС 110/35/10кВ Колмаковская | 22-05-623 от 26.10.15 |  | 130-9/28 | 15.05.17
140 | 15.10.15 | На рассмотрении | Расторгнут | 23.10.15 | 28.10.15 | 28.02.16 | 17.03.16 | 12.11.15 | Открытые автостоянки с кадастровыми номерами:№86:11:0201001:4960, № 86:11:0201001:2092, № 86:11:0209 | 0 | 480 | 480 | 480 |  | 800 | 6.1 | 2 | 25227.46 | ПС Колмаковская яч.203,103, РПЖ-23 | 22-05-617 от 21.10.15
141 | 02.04.15 | Принята к оформлению | Закрыт | 09.04.15 | 15.04.15 | 15.08.15 | 16.07.15 | 30.04.15 | Разработка грунта в квартале 26, ВПР | 0 | 380 | 380 | 380 | 380 | 400 | 6.1 | 3 | 19971.74 | ПС Городская-5 яч.355 | 22-05-219 от 07.04.15 |  | 191-110/х | 16.07.15
142 | 15.07.15 | Принята к оформлению | Закрыт | 28.07.15 | 29.07.15 | 29.11.15 | 02.11.15 | 13.08.15 | Разработка грунта на земельном участке кад.№8611000000078853 | 0 | 50 | 50 | 50 | 50 | 63 | 6.1 | 3 | 2627.86 | ПС Обская яч.630 РПЖ-17 | 22-05-431 от 20.07.15 |  | 326-60/с | 02.11.15
143 | 10.11.15 | Принята к оформлению | Закрыт | 17.11.15 | 19.11.15 | 10.12.15 | 28.12.15 | 04.12.15 | Строительная площадка жилого дома №4 в 9А мкр. | 0 | 300 | 300 | 300 | 300 | 0 | 0.4 | 3 | 15767.16 | 2с.ш. РУ-10кВ РПЖ-7 (яч.16), яч.452 ПС Городская-5 | 22-05-670 от 16.11.15 |  | 403-9/116 | 28.12.15
144 | 19.01.15 | Принята к оформлению | Закрыт | 22.01.15 | 29.01.15 | 29.05.15 | 27.04.15 | 13.02.15 | Строительная площадка жилого дома №6 кв.23 | 0 | 300 | 300 | 300 | 300 | 0 | 0.4 | 3 | 15767.16 | ПС Колмаковская яч.203 РПЖ-23 | 22-05-21 от 22.01.15 |  | 112-23/4 | 27.04.15
145 | 11.02.15 | Принята к оформлению | Закрыт | 19.02.15 | 02.03.15 | 24.03.15 | 17.04.15 | 24.03.15 | Стройплощадка жилого дома №1 в квартале Центральный по ул.Чапаева | 0 | 300 | 300 | 300 | 300 | 0 | 0.4 | 3 | 15767.16 | 2с.ш. РУ-10кВ РПЖ-21 (яч.8), яч.14 ПС Юбилейная | 22-05-80 от 17.02.15 |  | 101-9/23 | 17.04.15
146 | 20.05.15 | Принята к оформлению | Закрыт | 27.05.15 | 03.06.15 | 25.06.15 | 06.08.15 | 18.06.15 | Стройплощадка жилого дома №3 в 9а мкр. | 0 | 300 | 300 | 250 | 250 | 0 | 0.4 | 3 | 13139.3 | яч.105 ПС Городская-5 | 22-05-322 от 26.05.15 |  | 215-РПЖ-7 | 06.08.15
147 | 21.07.15 | Принята к оформлению | Закрыт | 03.08.15 | 04.08.15 | 04.12.15 | 06.05.16 | 16.11.15 | Нежилое помещение (гаражный бокс) | 0 | 5 | 5 | 5 | 5 | 0 | 0.4 | 3 | 550 | 1с.ш. РУ-0,4кВ ТП-11/7; 1с.ш. РПЖ-5, яч.9; яч.309 ПС Центральная | 22-05-446 от 29.07.15 |  | 118-11/7 | 06.05.16
148 | 24.02.15 | Принята к оформлению | Закрыт | 05.03.15 | 13.03.15 | 13.07.15 | 09.02.16 | 28.03.15 | Гараж | 0 | 50 | 50 | 50 | 50 | 0 | 0.4 | 3 | 2627.86 | ПС Эмтор яч.208, РПЖ-19, 2с.ш. РУ-0,4кВ ТП-К-4 | 22-05-125 от 03.03.15 |  | 30-К-4 | 09.02.16
149 | 06.05.15 | Принята к оформлению | Закрыт | 12.05.15 | 26.05.15 | 10.06.15 | 16.06.15 | 10.06.15 | Строительная площадка гаража | 0 | 10 | 10 | 10 | 10 | 0 | 0.4 | 3 | 550 | ПС Эитор яч.208, РПЖ-19 | 22-05-288 от 12.05.15 |  | 165-К-4 | 16.06.15
150 | 13.01.15 | Принята к оформлению | Расторгнут | 22.01.15 | 24.02.15 | 24.06.15 | 20.10.15 | 11.03.15 | Производственная база | 0 | 90 | 90 | 90 |  | 250 | 6.1 | 3 | 4730.15 | 2 с.ш. РУ-6кВ ПС БИО(яч.7), яч. №2 ПС ГПП-7 | 22-05-20 от 22.01.15
151 | 17.09.15 | Принята к оформлению | Закрыт | 01.10.15 | 08.10.15 | 08.02.16 | 08.12.15 | 23.10.15 | Нежилое помещение № 1005 (швейный цех) | 5.4 | 104.6 | 110 | 110 | 35 | 0 | 0.4 | 3 | 1555.69 | яч.14 АС Нижневартовская | 22-05-569 от 25.09.15 |  | 373-РПП-2 | 08.12.15
152 | 05.08.15 | Принята к оформлению | Действующий | 13.08.15 | 17.08.15 | 17.12.15 | . . | 01.09.15 | зем.участок под строительство жилого дома | 0 | 15 | 15 | 15 |  | 0 | 0.4 | 3 | 550 | ПС Южная яч.22, РП-Совхоз | 22-05-476 от 12.08.15
153 | 31.08.15 | Принята к оформлению | Аннулированный | 11.09.15 | . . | . . | 17.11.15 | . . | Жилой дом.Второй этаж существующего объекта с гаражом | 0 | 10 | 10 | 10 |  | 0 | 0.4 | 3 | 550 | ПС Южная яч.27 РП-СТПС | 22-05-531 от 10.09.15
154 | 07.12.15 | Принята к оформлению | Закрыт | 18.12.15 | 11.01.16 | 11.05.16 | 26.01.16 | 26.01.16 | Нежилое помещение №1010, салон красоты | 0 | 10 | 10 | 10 | 9.5 | 0 | 0.4 | 3 | 550 | ВРУ-0,4кВ ж/д (2с.ш. РУ-0,4кВ ТП-6/5 гр.22, 2с.ш. РУ-10кВ РПЖ-14 (яч.22), яч.211 ПС Индустриальная) | 22-05-726 от 17.12.15 |  | 23-6/5 | 26.01.16
155 | 26.01.15 | Принята к оформлению | Закрыт | 03.02.15 | 16.02.15 | 11.03.15 | 25.03.15 | 03.03.15 | Строительная площадка жилого дома | 0 | 20 | 20 | 20 | 20 | 0 | 0.4 | 3 | 1051.14 | ПС Южная яч.29 | 22-05-38 от 02.02.15 |  | 71-56/х | 25.03.15
156 | 14.01.15 | Принята к оформлению | Расторгнут | 04.02.15 | 05.02.15 | 05.06.15 | 24.04.17 | 20.02.15 | АБК | 0 | 50 | 50 | 50 |  | 0 | 0.4 | 3 | 2627.86 | 2 с.ш. РУ-10кВ РПП-5( яч.№18), яч.№22 ПС Индустриальная | 22-05-35 от 30.01.15
157 | 02.11.15 | Принята к оформлению | Расторгнут | 23.11.15 | 26.11.15 | 26.05.16 | 14.02.18 | 14.12.15 | АБК, складкие помещения | 0 | 50 | 50 | 50 |  | 0 | 0.4 | 3 | 73700.74 | РУ-10кВ КТПН-363/з, 1 с.ш. РУ-10кВ РПП-7 (яч.№19), яч. №5 ПС Западная | 22-05-666 от 13.11.15
158 | 06.08.15 | Принята к оформлению | Расторгнут | 17.08.15 | 20.08.15 | 20.12.15 | 12.03.18 | 04.09.15 | земельный участок под стр-во жилого дома | 0 | 15 | 15 | 15 |  | 0 | 0.4 | 3 | 550 | ПС Городская-5 яч.204, РП-29 | 22-05-480 от 17.08.15
159 | 01.07.15 | Принята к оформлению | Закрыт | 09.07.15 | 09.07.15 | 09.11.15 | 20.10.15 | 24.07.15 | Жилой дом с надворными постройками | 10 | 5 | 15 | 15 | 15 | 0 | 0.4 | 3 | 550 | ПС Городская-5 яч.458, РПЖ-8 | 22-05-398 от 07.07.15 |  | 308-9/х | 20.10.15
160 | 05.10.15 | Принята к оформлению | Закрыт | 13.10.15 | 27.10.15 | 27.02.16 | 17.11.15 | 03.11.15 | Теплая стоянка ОАО ПАТП-2, КТПН-6/0,4кВ 1000кВА | 0 | 50 | 50 | 50 | 50 | 1000 | 6.1 | 3 | 2627.86 | Ф-14 ПС Татра, яч. 35кВ №3 ПС Западная | 22-05-602 от 07.10.15 |  | 347-418/з | 17.11.15
161 | 20.08.15 | Принята к оформлению | Закрыт | 08.09.15 | 23.09.15 | 23.01.16 | 17.08.16 | 23.11.15 | ЛЭП-0,4кВ с РП-0,4кВ | 0 | 200 | 200 | 200 | 200 | 0 | 0.4 | 3 | 10511.44 | яч.№8 ПС ГПП-1 | 22-05-520 от 04.09.15 |  | 221-30/с | 17.08.16
162 | 20.04.15 | Принята к оформлению | Закрыт | 05.05.15 | 07.05.15 | 07.09.15 | 09.02.16 | 22.05.15 | Нежилое помещение № 1004, №1007 | 0 | 50 | 50 | 100 | 100 | 0 | 0.4 | 3 | 5255.72 | яч. №35 ПС Нижневартовская; РПП-6 | 22-05-266 от 28.04.15 |  | 32-РПП-6 | 09.02.16
163 | 18.02.15 | Принята к оформлению | Закрыт | 10.03.15 | 12.03.15 | 12.07.15 | 08.10.15 | 28.05.15 | Жилой дом с хозяйственными постройками | 3 | 67 | 70 | 70 | 70 | 0 | 0.4 | 3 | 3679 | 2 с.ш. РУ-6кВ ПС Стройиндустриальная (яч.№216), яч. №2 ПС ГПП-7 | 22-05-124 от 03.03.15 |  | 296-210/з | 08.10.15
164 | 09.04.15 | Принята к оформлению | Закрыт | 22.04.15 | 14.05.15 | 14.09.15 | 21.08.15 | 29.05.15 | Торговый центр "Подсолнух" | 910.5 | 300 | 1210.5 | 1210.5 | 300 | 400 | 6.1 | 3 | 15767.16 | ПС Обская яч.520, РПЖ-17 яч.7 | 22-05-242 от 16.04.15 |  | 236-РПЖ-17 | 21.08.15
165 | 21.12.15 | Принята к оформлению | Закрыт | 30.12.15 | 11.01.16 | 11.05.16 | 05.04.16 | 26.01.16 | Нежилое помещение №1002 | 0 | 5 | 5 | 10 | 10 | 0 | 0.4 | 3 | 550 | ВРУ-0,4кВ ж/д (2с.ш. РУ-0,4кВ ТП-13/5 гр.22, 2с.ш. РУ-10кВ РПЖ-4 (яч.12), яч.108 ПС Обская) | 22-05-753 от 29.12.15 |  | 94-13/5 | 05.04.16
166 | 15.04.15 | Принята к оформлению | Закрыт | 23.04.15 | 27.04.15 | 27.08.15 | 01.06.15 | 12.05.15 | Магазин "Околица" | 8 | 12 | 20 | 20 | 20 | 0 | 0.4 | 3 | 422.53 | ПС Обская яч.311,631, ТП-10/6 РУ-0,4кВ | 22-05-245 от 20.04.15 |  | 144-10/6 | 01.06.15
167 | 16.12.15 | Принята к оформлению | Расторгнут | 24.12.15 | 03.02.16 | 03.06.16 | 15.03.17 | 18.02.16 | Детский сад №73 "Снежанна" | 46 | 104 | 150 | 150 |  | 0 | 0.4 | 2 | 2417.63 | 1 и 2 с.ш. РУ-10кВ РПЖ-6 (яч.19, 20), яч.349, 210 ПС Городская-5 | 22-05-736 от 23.12.15
168 | 04.03.15 | Принята к оформлению | Расторгнут | 08.04.15 | 10.04.15 | 10.04.16 | 26.10.15 | . . | Храмовый комплекс блаженной Матроны Московской | 0 | 150 | 150 | 150 |  | 250 | 0.4 | 3 | 7883.58 | ПС Центральная яч.106,РПЖ-9, ПС Обская яч.631 | 22-05-201 от 02.04.15
169 | 04.02.15 | Принята к оформлению | Закрыт | 25.02.15 | 02.03.15 | 02.07.15 | 02.12.15 | 17.03.15 | Кондитерский цех | 0 | 50 | 50 | 100 | 100 | 0 | 0.4 | 2 | 5225.72 | 2 с.ш. РУ-6кВ РПП-12, яч. №20 ПС Нижневартовская | 22-05-87 от 19.02.15 |  | 370-РПП-12 | 02.12.15
170 | 21.09.15 | Принята к оформлению | Расторгнут | 05.10.15 | 06.11.15 | 06.03.16 | 01.09.16 | 21.11.15 | Туалет для прихожан на территории Храма в честь Великомученника и Целителя Пантелеимона | 0 | 9.98 | 9.98 | 9.98 |  | 0 | 0.4 | 3 | 550 | 1с.ш. РУ-10кВ РПЖ-10, яч.10кВ №303 ПС Индустриальная | 22-05-580 от 30.09.15
171 | 15.09.15 | Принята к оформлению | Закрыт | 06.10.15 | 22.10.15 | 22.02.16 | 16.12.16 | 06.11.15 | КТПН-6/0,4кВ 250 кВА с питающей ЛЭП-6кВ | 0 | 100 | 100 | 100 | 100 | 250 | 6.1 | 3 | 5255.72 | 2 с.ш. КРУН-6кВ ПС Базовая (яч.№14), яч. №4 ПС ГПП-7 | 22-05-584 от 02.10.15 |  | 367-440/з | 16.12.16
172 | 16.09.15 | Принята к оформлению | Расторгнут | 29.09.15 | 01.10.15 | 01.02.16 | 17.11.17 | 16.10.15 | Сущ. КТПН-22/з 160кВА с пит. ЛЭП, сущ. КТПН-23/з с пит ЛЭП, проектная КТПН-400кВА с пит.ЛЭП | 430 | 235 | 665 | 665 |  | 400 | 6.1 | 3 | 12350.94 | 2 с.ш. КРУН-6кВ ПС Эенргонефть (яч.№17), яч. №3 ПС Западная | 22-05-561 от 23.09.15
173 | 01.07.15 | Принята к оформлению | Закрыт | 08.07.15 | 08.07.15 | 29.07.15 | 10.07.15 | 10.07.15 | Зона досуга и отдыха (по 15.09.2015г.) | 0 | 3.5 | 3.5 | 3.5 | 3.5 | 0 | 0.4 | 3 | 550 | РУ-10кВ РПЖ-1А яч.14, яч.414 ПС Индустриальная | 22-05-400 от 07.07.15 |  | 185-2/11 | 10.07.15
174 | 22.10.15 | Принята к оформлению | Закрыт | 05.11.15 | 11.11.15 | 11.03.16 | 18.02.16 | 26.11.15 | Строительство жилого дома | 0 | 15 | 15 | 15 | 15 | 0 | 0.4 | 3 | 550 | ПС Южная яч.8 РП-3/х, ВЛ-0,4кВ Ф-5 ТП-71х | 22-05-646 от 05.11.15 |  | 42-71/х | 18.02.16
175 | 08.09.15 | Принята к оформлению | Закрыт | 15.09.15 | 16.09.15 | 16.01.16 | 28.10.15 | 28.10.15 | Нежилое помещение 1002 | 0 | 50 | 50 | 50 | 50 | 0 | 0.4 | 3 | 2627.86 | Ф-14 ПС Татра, яч. 35кВ №3 ПС Западная | 22-05-533 от 10.09.15 |  | 323-399/з | 28.10.15
176 | 24.08.15 | Принята к оформлению | Закрыт | 02.09.15 | 04.09.15 | 04.01.16 | 06.10.16 | 19.09.15 | Жилой дом с надворными постройками | 10 | 5 | 15 | 15 | 15 | 0 | 0.4 | 3 | 550 | ПС Городская-5 яч.204 РП-29 яч.4 | 22-05-513 от 02.09.15 |  | 268-77/х | 06.10.16
177 | 26.06.15 | Принята к оформлению | Закрыт | 09.07.15 | 09.09.15 | 09.01.16 | 19.11.15 | 24.09.15 | Крестьянское (фермерское) хозяйство | 0 | 80 | 80 | 80 | 80 | 100 | 6.1 | 3 | 4204.58 | ПС Савкинская яч.2, ПС Совхозная ЗРУ-10кв 1 с.ш. | 22-05-405 от 08.07.15 |  | 359-105/х | 19.11.15
178 | 25.09.15 | Принята к оформлению | Закрыт | 08.10.15 | 03.12.15 | 03.04.16 | 23.09.16 | 18.12.15 | АБК, гараж (РММ), КТПН-6/0,4кВ 250 кВА с питающей ЛЭП | 0 | 160 | 160 | 160 | 160 | 250 | 6.1 | 3 | 8409.15 | 1 с.ш. РУ-6кВ ПС Стройиндустриальная (яч.№107), яч. №1 ПС ГПП-7 | 22-05-591 от 06.10.15 |  | 256-431/3 | 23.09.16
179 | 04.06.15 | Принята к оформлению | Действующий | 26.06.15 | 01.07.15 | 19.12.15 | . . | 16.07.15 | Земельный участок под строительство храма во имя святоно Николая Чудотворца | 0 | 150 | 150 | 100 |  | 100 | 6.1 | 3 | 5255.72 | ПС Городская-5 яч.208 | 22-05-377 от 25.06.15
180 | 14.09.15 | Принята к оформлению | Закрыт | 18.09.15 | 23.09.15 | 14.10.15 | 20.06.16 | 08.10.15 | Строительная площадка Храма | 0 | 50 | 50 | 50 | 50 | 0 | 0.4 | 3 | 2627.86 | ПС Городская-5 яч.207 РПЖ-22 | 22-05-550 от 16.09.15 |  | 172-РПЖ-22 | 20.06.16
181 | 01.06.15 | Принята к оформлению | Расторгнут | 15.06.15 | 14.07.15 | 14.11.15 | 22.10.15 | 29.07.15 | РТС Нижневартовск для присоединения ДГУ 250кВА | 104 | 0 | 104 | 104 |  | 250 | 6.1 | 2 | 5465.95 | РП-Совхоз 1 и 2 с.ш. | 22-05-355 от 10.06.15
182 | 18.05.15 | Принята к оформлению | Закрыт | 28.05.15 | 28.05.15 | 28.09.15 | 16.06.15 | 12.06.15 | Жилой дом | 0 | 15 | 15 | 15 | 15 | 0 | 0.4 | 3 | 550 | ПС Южная яч.27, РП-СТПС | 22-05-327 от 27.05.15 |  | 163-42/х | 16.06.15
183 | 04.03.15 | На рассмотрении | Закрыт | 23.03.15 | 01.04.15 | 01.08.15 | 25.08.15 | 16.04.15 | Жилой дом с надворными постройками | 10 | 20 | 30 | 15 | 15 | 0 | 0.4 | 3 | 550 | 1с.ш. РУ-10кВ РПЖ-8 (яч.5), яч.103 ПС Городская-5 | 22-05-169 от 23.03.15 |  | 241-10/х | 25.08.15
184 | 21.01.15 | Принята к оформлению | Закрыт | 09.02.15 | 13.02.15 | 13.06.15 | 18.02.15 | 28.02.15 | Помещение №1010 (магазин) | 0 | 10 | 10 | 10 | 10 | 0 | 0.4 | 3 | 550 | ВРУ-0,4кВ ж/д (2с.ш. РУ-0,4кВ ТП-11/4 гр.23, яч.631 ПС Обская) | 22-05-47 от 05.02.15 |  | 39-11/4 | 18.02.15
185 | 21.07.15 | Принята к оформлению | Закрыт | 06.08.15 | 10.08.15 | 10.12.15 | 06.10.15 | 10.09.15 | Выставочный павильон | 0 | 20 | 20 | 20 | 20 | 0 | 0.4 | 3 | 1050.2 | 2 с.ш. РУ-6кВ ПС БИО (яч.№14), яч. №1 ПС ГПП-7 | 22-05-461 от 05.08.15 |  | 291-208/з | 06.10.15
186 | 27.01.15 | Аннулирована | Закрыт | 27.02.15 | 02.03.15 | 02.07.15 | 06.08.15 | 17.03.15 | Нежилое помещение №1002 (магазин) | 8 | 4 | 12 | 12 | 12 | 0 | 0.4 | 3 | 550 | ВРУ-0,4кВ ж/д (2с.ш. РУ-0,4кВ ТП-15/5 гр.28, 2с.ш. РУ-10кВ РПЖ-6 (яч.16), яч.210 ПС Городская-5) | 22-05-108 от 26.02.15 |  | 216-15/5 | 06.08.15
187 | 20.04.15 | Принята к оформлению | Закрыт | 23.04.15 | 27.04.15 | 21.05.15 | 05.06.15 | 21.05.15 | Летнее кафе (с 01.05.2015г. по 01.10.2015г.) | 0 | 15 | 15 | 15 | 15 | 0 | 0.4 | 3 | 788.36 | 1с.ш. РУ-0,4кВ ТП-15/9; 1с.ш. РПЖ-12; яч.139 1с.ш. ПС 110/10/10кВ Городская-5 | 22-05-253 от 22.04.15 |  | 153-15/9 | 05.06.15
188 | 19.05.15 | Принята к оформлению | Закрыт | 04.06.15 | 04.06.15 | 04.10.15 | 09.12.15 | 10.09.15 | Реконструкция жилого дома под жилой дом с магазином | 0 | 100 | 100 | 100 | 100 | 0 | 0.4 | 3 | 5255.72 | ПС Городская яч.458, РПЖ-8 | 22-05-338 от 02.06.15 |  | 376-7/х | 09.12.15
189 | 01.06.15 | Принята к оформлению | Закрыт | 17.06.15 | 24.06.15 | 24.10.15 | 03.12.15 | 09.07.15 | Производственный цех | 0 | 100 | 100 | 100 | 100 | 160 | 6.1 | 3 | 5255.72 | 1с.ш. РУ-6кВ РПП-4 (яч.11), яч.6 ПС ГПП-7 | 22-05-359 от 16.06.15 |  | 371-423/з | 03.12.15
190 | 01.06.15 | Принята к оформлению | Закрыт | 15.06.15 | 17.06.15 | 17.10.15 | 12.08.15 | 02.07.15 | Нежилое помещение (гаражный бокс) | 0 | 8 | 8 | 8 | 8 | 0 | 0.4 | 3 | 550 | 1с.ш. РУ-10кВ РПЖ-5 (яч.9), яч.309 ПС Центральная | 22-05-357 от 15.06.15 |  | 220-11/7 | 12.08.15
191 | 24.08.15 | Принята к оформлению | Закрыт | 07.09.15 | 26.10.15 | 26.02.16 | 05.11.15 | 05.11.15 | Дом | 0 | 15 | 15 | 15 | 15 | 0 | 0.4 | 3 | 550 | ПС Южная яч.22, РП-Совхоз | 22-05-521 от 04.09.15 |  | 327-76/х | 05.11.15
192 | 20.04.15 | Принята к оформлению | Закрыт | 05.05.15 | 05.05.15 | 05.09.15 | 01.07.15 | 20.05.15 | Земельный участок для строительства производственной базы | 0 | 200 | 200 | 200 | 200 | 250 | 6.1 | 3 | 10511.44 | 1 с.ш. РУ-10кВ РП-10 (яч.№9), яч.№212 ПС Восток | 22-05-268 от 29.04.15 |  | 178- 59/с | 01.07.15
193 | 26.01.15 | Принята к оформлению | Закрыт | 09.02.15 | 02.03.15 | 02.07.15 | 09.06.15 | 17.03.15 | Перепланировка и переустройство магазина для препрофилирования под функции офиса | 0 | 45 | 45 | 45 | 45 | 0 | 0.4 | 3 | 2365.07 | яч.20 ПС Нижневартовская | 22-05-48 от 05.02.15 |  | 157-РПП-12 | 09.06.15
194 | 10.09.15 | Принята к оформлению | Закрыт | 22.09.15 | 01.10.15 | 01.02.16 | 17.11.15 | 03.11.15 | Проходная, гараж | 0 | 50 | 50 | 50 | 50 | 0 | 0.4 | 3 | 2627.86 | Ф-14 ПС Татра, яч. 35 кВ №3 ПС Западная | 22-05-548 от 16.09.15 |  | 348-399/з | 17.11.15
195 | 05.03.15 | Принята к оформлению | Закрыт | 16.03.15 | 13.04.15 | 13.08.15 | 06.11.15 | 28.04.15 | Производственная база | 0 | 100 | 100 | 100 | 100 | 160 | 6.1 | 3 | 5255.72 | 1с.ш. КРУН 6кВ ПС Базовая, оп.№18/4, яч.1 ГПП-7 | 22-05-152 от 13.03.15 |  | 328-421/з | 06.11.15
196 | 03.11.15 | Принята к оформлению | Закрыт | 11.11.15 | 13.11.15 | 13.03.16 | 16.03.16 | 28.11.15 | Садовый участок | 0 | 15 | 15 | 15 | 15 | 0 | 0.4 | 3 | 550 | 1 с.ш. РУ-6кВ ПС Дивный (яч.№111), яч. № 4 ПС ГПП-7 | 22-05-658 от 10.11.15 |  | 65-247/з | 16.03.16
197 | 27.05.15 | Принята к оформлению | Закрыт | 08.06.15 | 10.06.15 | 10.10.15 | 25.06.15 | 25.06.15 | Жилой дом | 15 | 0 | 15 | 15 | 15 | 0 | 0.4 | 3 | 550 | ПС Обская яч.15, РП-Дагестан | 22-05-344 от 05.06.15 |  | 170-РП-Дагестан | 25.06.15
198 | 23.11.15 | Принята к оформлению | Закрыт | 30.11.15 | 10.12.15 | 10.04.16 | 01.03.16 | 25.12.15 | Зоомагазин "Фауна" | 3 | 5 | 8 | 8 | 8 | 0 | 0.4 | 3 | 550 | ВРУ-0,4кВ ж.д. (2с.ш. РУ-0,4кВ БКТП-1/1 гр.26, 27, 2с.ш. РУ-10кВ РПЖ-16 (яч.6), яч.21 ПС Индустриальная) | 22-05-684 от 26.11.15 |  | 46-1/1 | 01.03.16
199 | 26.11.15 | Принята к оформлению | Закрыт | 02.12.15 | 04.12.15 | 04.04.16 | 11.12.15 | 07.12.15 | КТПН-6/0,4кВ 400кВа для эл.снабжения Склад №1, склад №2, крановая эстакада №1, №2 | 0 | 150 | 150 | 150 | 150 | 400 | 6.1 | 3 | 7883.58 | Ф-14 ПС Татра яч.35кВ №3 ПС Западная | 22-05-693 от 01.12.15 |  | 383-419/з | 11.12.15
200 | 13.10.15 | Принята к оформлению | Закрыт | 14.10.15 | 19.10.15 | 19.02.16 | 12.11.15 | 03.11.15 | Нежилое производственное здание-приемо-сдаточный копмлекс(Лит.Е) | 0 | 140 | 140 | 140 | 140 | 0 | 0.4 | 3 | 7358.01 | Ф-17 ПС Энергонефть, яч. 35 кВ №3 ПС Западная | 22-05-608 от 13.10.15 |  | 339-399/з | 12.11.15
201 | 01.04.15 | Принята к оформлению | Переуступка | 15.04.15 | 20.04.15 | 20.04.16 | 06.12.16 | 20.11.15 | Склад авто-запчастей и АБК | 0 | 150 | 150 | 150 |  | 0 | 0.4 | 3 | 420072.92 | 1 с.ш. РУ-10кВ РП-10 (яч.№11), яч.№212 ПС Восток | 22-05-218 от 07.04.15
202 | 01.09.15 | Принята к оформлению | Закрыт | 18.09.15 | 24.09.15 | 24.01.16 | 19.11.15 | 09.10.15 | Нежилое помещение №1003 | 10 | 10 | 20 | 18.1 | 18.1 | 0 | 0.4 | 3 | 525.57 | ВРУ-0,4кВ ж/д (2с.ш. РУ-0,4кВ ТП-5/2 гр.24, 1с.ш. РУ-10кВ РПЖ-1 (яч.3), яч.103 ПСОбская) | 22-05-554 от 18.09.15 |  | 360-5/2 | 19.11.15
203 | 15.09.15 | Принята к оформлению | Закрыт | 16.09.15 | 17.09.15 | 02.10.15 | 23.09.15 | 23.09.15 | Хоккейный корт.Сезонное подключение | 0 | 70 | 70 | 70 | 70 | 0 | 0.4 | 3 | 3679 | ПС Эмтор яч.208, РПЖ-19 | 22-05-549 от 16.09.15 |  | 274-17/4 | 23.09.15
204 | 22.09.15 | Принята к оформлению | Закрыт | 02.10.15 | 05.10.15 | 05.02.16 | 15.10.15 | 15.10.15 | Жилой дом | 10 | 5 | 15 | 15 | 15 | 0 | 0.4 | 3 | 550 | 1с.ш. РУ-10кВ РПЖ-8 (яч.5), яч.103 ПС Городская-5 | 22-05-578 от 30.09.15 |  | 301-12/х | 15.10.15
205 | 03.09.15 | Принята к оформлению | Закрыт | 16.09.15 | 23.09.15 | 23.01.16 | 20.10.15 | 08.10.15 | Жилой дом | 10 | 5 | 15 | 15 | 15 | 0 | 0.4 | 3 | 550 | ПС Городская-5 яч.458, РПЖ-8 | 22-05-537 от 11.09.15 |  | 309-11/х | 20.10.15
206 | 31.08.15 | Принята к оформлению | Закрыт | 11.09.15 | 16.09.15 | 16.01.16 | 15.07.16 | 01.10.15 | Гараж №2 и проходная | 0 | 80 | 80 | 80 | 80 | 0 | 0.4 | 3 | 4204.58 | яч.№45 ПС ГПП-1 | 22-05-529 от 09.09.15 |  | 197-30/с | 15.07.16
207 | 17.09.15 | Принята к оформлению | Закрыт | 01.10.15 | 08.10.15 | 08.02.16 | 18.03.16 | 23.10.15 | Магазин | 20.4 | 20 | 40.4 | 40.4 | 40.4 | 0 | 0.4 | 2 | 1050.2 | (Взаиморезервируемые) 1 и 2 с.ш. РУ-10кВ РПЖ-19 (яч. № 19, №18), яч. № 107, № 208 ПС Эмтор | 22-05-568 от 25.09.15 |  | 70-17/4 | 18.03.16
208 | 24.02.15 | Принята к оформлению | Закрыт | 06.03.15 | 12.03.15 | 12.07.15 | 07.04.15 | 27.03.15 | Жилой дом с хозпостройками | 0 | 15 | 15 | 15 | 15 | 0 | 0.4 | 3 | 550 | ПС Южная яч.22 РП-Дагестан | 22-05-136 от 06.03.15 |  | 85-32/х | 07.04.15
209 | 20.10.15 | Принята к оформлению | Расторгнут | 03.11.15 | 01.12.15 | 01.04.16 | 16.05.16 | 16.12.15 | Земельный участок под строительство жилого дома | 0 | 15 | 15 | 15 |  | 0 | 0.4 | 3 | 550 | ПС Городская-5 яч.458 РПЖ-8 | 22-05-636 от 30.10.15
210 | 08.06.15 | Принята к оформлению | Закрыт | 25.06.15 | 01.07.15 | 01.11.15 | 20.01.16 | 16.07.15 | Промышленная база (холодный склад, склад №2) | 0 | 350 | 350 | 350 | 350 | 400 | 6.1 | 3 | 18395 | 2 с.ш. РУ-10кВ РП-10кВ (яч.№2А), яч.№121 ПС Восток | 22-05-371 от 22.06.15 |  | 12-62/с | 20.01.16
211 | 25.11.15 | Принята к оформлению | Закрыт | 07.12.15 | 25.12.15 | 25.04.16 | 11.02.16 | 09.01.16 | Базовая станция сотовой связи №НМ0238 (ул.М.Джалиля, д.9) | 0 | 5 | 5 | 5 | 5 | 0 | 0.4 | 3 | 550 | ВРУ-0,4кВ ж/д (2с.ш. РУ-0,4кВ ТП-9/4 гр.26, 28, 1с.ш. РУ-10кВ РПЖ-2 (яч.17), яч.109 ПС Индустриальная) | 22-05-699 от 04.12.15 |  | 34-9/4 | 11.02.16
212 | 24.03.15 | Запрос документов | Закрыт | 16.04.15 | 05.05.15 | 05.09.15 | 17.08.15 | 20.05.15 | Гаражные боксы №№1,2,3,4,5 | 155 | 40 | 195 | 195 | 195 | 250 | 6.1 | 3 | 1408.45 | 2 с.ш. РПП-5, яч.14, 2 с.ш. ПС Индустриальная, яч.22 | 22-05-230 от 13.04.15 |  | 228-50/з | 17.08.15
213 | 10.11.15 | Принята к оформлению | Закрыт | 23.11.15 | 14.12.15 | 14.04.16 | 16.03.16 | 12.01.16 | Здание конторы АБК | 0 | 28 | 28 | 28 | 28 | 0 | 0.4 | 3 | 1471.6 | 1 с.ш. КРУН-6кВ ПС Базовая ()яч.№8), яч. №3 ПС ГПП-7 | 22-05-673 от 18.11.15 |  | 63-124/з | 16.03.16
214 | 17.09.15 | Принята к оформлению | Закрыт | 29.09.15 | 06.10.15 | 06.04.16 | 11.11.16 | 21.03.16 | 32 садовых участка | 0 | 60 | 60 | 150 | 150 | 400 | 0.4 | 3 | 17600 | 1с.ш., оп.9 ВЛ-10кВ Ф-3 РП Совхоз, яч.10кВ №25 ПС Южная | 22-05-565 от 24.09.15 |  | 312-103/х | 11.11.16
215 | 05.08.15 | Принята к оформлению | Закрыт | 13.08.15 | 13.08.15 | 13.12.15 | 01.09.15 | 28.08.15 | Жилой дом | 0 | 15 | 15 | 15 | 15 | 0 | 0.4 | 3 | 550 | ПС Южная яч.31, БКТП-92/х | 22-05-474 от 12.08.15 |  | 252-92/х | 01.09.15
216 | 23.03.15 | Принята к оформлению | Действующий | 03.04.15 | 16.04.15 | 16.08.15 | . . | 01.05.15 | Производственная база | 0 | 100 | 100 | 100 |  | 160 | 6.1 | 3 | 5255.72 | 1 с.ш. РУ-10кВ РПП-5 (яч.13), яч. №3 ПС Индустриальная | 22-05-194 от 02.04.15
217 | 16.09.15 | Принята к оформлению | Закрыт | 23.09.15 | 25.09.15 | 25.01.16 | 21.01.16 | 10.10.15 | Индивидуальный жилой дом (объект незавершенного строительства) | 15 | 35 | 50 | 50 | 50 | 0 | 0.4 | 3 | 1839.5 | 2 с.ш. РУ-10кВ РПЖ-8 ( яч. №10); яч. 10кВ №458 ПС Городская-5 | 22-05-562 от 23.09.15 |  | 15-88/х | 21.01.16
218 | 23.03.15 | Принята к оформлению | Закрыт | 07.04.15 | 14.04.15 | 14.08.15 | 10.12.15 | 29.04.15 | Офисное помещение | 0 | 3.42 | 3.42 | 3.42 | 3.42 | 0 | 0.4 | 3 | 550 | ВРУ-0,4кВ №2 ж/д (2с.ш. РУ-0,4кВ ТП-5/2 гр.24, 2с.ш. РУ-10кВ РПЖ-1 (яч.20), яч.627 ПС Обская) | 22-05-212 от 06.04.15 |  | 379-5/2 | 10.12.15
219 | 06.10.15 | Принята к оформлению | Закрыт | 15.10.15 | 16.10.15 | 16.02.16 | 02.11.15 | 31.10.15 | Строительство жилого дома взамен старого | 5 | 10 | 15 | 15 | 15 | 0 | 0.4 | 3 | 550 | 2с.ш. РУ-10кВ РП-СТПС (яч.12), яч.27 ПС Южная | 22-05-609 от 14.10.15 |  | 325-42/х | 02.11.15
220 | 07.07.15 | Принята к оформлению | Закрыт | 20.07.15 | 20.07.15 | 20.11.15 | 01.10.15 | 04.08.15 | Земельный участок под строительство индивидуального жилого дома | 0 | 15 | 15 | 15 | 15 | 0 | 0.4 | 3 | 550 | ПС Городская-5 яч.103 РПЖ-8 | 22-05-417 от 14.07.15 |  | 280-12/х | 01.10.15
221 | 26.10.15 | Принята к оформлению | Расторгнут | 10.11.15 | 25.11.15 | 25.03.16 | 26.01.16 | 10.12.15 | Арочный склад | 0 | 70 | 70 | 70 |  | 0 | 0.4 | 3 | 3679 | яч.№12 ПС Западная | 22-05-654 от 09.11.15
222 | 01.04.15 | Принята к оформлению | Закрыт | 17.04.15 | 21.04.15 | 15.05.15 | 08.05.15 | 08.05.15 | Летнее кафе (с 25.05.2015г. по 15.09.2015г.) | 0 | 5 | 5 | 5 | 5 | 0 | 0.4 | 3 | 176.06 | РУ-0,4кВ ТП-9/21 гр.7, 23. РУ-10кВ РПЖ-7 яч.11, РУ-10кВ РПЖ-12 яч.14; яч. №105, №456 ПС Городская-5 | 22-05-234 от 15.04.15 |  | 124-9/21 | 08.05.15
223 | 21.01.15 | Принята к оформлению | Закрыт | 30.01.15 | 02.02.15 | 02.06.15 | 18.02.15 | 17.02.15 | Садовый участок №42а | 0 | 15 | 15 | 15 | 15 | 0 | 0.4 | 3 | 550 | РУ-0,4кВ КТПН-208/з, яч. 6кВ №14 ПС БИО, яч. 35кВ №1 ПС ГПП-7 | 22-05-36 от 30.01.15 |  | 43-208/з | 18.02.15
224 | 20.01.15 | Принята к оформлению | Расторгнут | 05.02.15 | 13.02.15 | 13.06.15 | 20.04.16 | 28.02.15 | Здание городского краеведческого музея с хранилищем музейных и архивных фондов в гНижневартовске | 0 | 699 | 699 | 536.24 |  | 0 | 0.4 | 2 | 28183.27 | 1с.ш. РУ-10кВ РПЖ-14 яч.9, яч.204 ПС Центральная; 2с.ш. РУ-10кВ РПЖ-14 яч.18, яч.20 ПС Индустриальная | 22-05-41 от 02.02.15
225 | 11.03.15 | Принята к оформлению | Закрыт | 24.03.15 | 23.04.15 | 23.08.15 | 22.09.16 | 30.06.15 | Освещение ул. Северная от ул. Чапаева до Интернац. | 0 | 25 | 25 | 25.67 | 25.67 | 0 | 0.4 | 3 | 1349.14 | 1 с.ш. РУ-10кВ РПЖ-17 (яч.13), яч. №520 ПС Обская | 22-05-170 от 23.03.15 |  | 253-46/с | 22.09.16
226 | 01.07.15 | Принята к оформлению | Закрыт | 06.07.15 | 24.07.15 | 24.11.15 | 17.03.16 | 08.08.15 | Переключение сетей теплоснабжения квартала 9 Б г.Нижневартовска. Подмешивающая станция | 0 | 9.75 | 9.75 | 9.75 | 9.75 | 0 | 0.4 | 2 | 512.44 | 1 и 2 с.ш. РУ-0,4кВ ТП-9/5 гр.3, 31, 1 и 2 с.ш. РУ-10кВ РПЖ-13 (яч.17, 16), яч.107, 450 ПС Городская-5 | 22-05-394 от 02.07.15 |  | 67-9/5 | 17.03.16
227 | 14.04.15 | Принята к оформлению | Аннулированный | 29.04.15 | . . | . . | 14.07.15 | . . | Центральная больница на 1100 коек в г. Нижневартовске. Котельная | 0 | 171.2 | 171.2 | 171.2 |  | 0 | 0.4 | 1 | 8997.8 | 1с.ш. РУ-10кВ РПЖ-1 яч.4; яч.103 ПС Обская. 2с.ш. РУ-10кВ РПЖ-10; яч.113 ПС Восток. | 22-05-256 от 23.04.15
228 | 16.09.15 | Принята к оформлению | Закрыт | 06.10.15 | 06.11.15 | 06.03.16 | 11.03.16 | 21.11.15 | Земельный участок под строительство объектов социального коммунально-бытового назначения | 0 | 132 | 132 | 132 | 132 | 250 | 6.1 | 3 | 6937.55 | 1 с.ш. РУ-6кВ РПП-4 (яч.№11), яч.№6 ПС ГПП-7 | 22-05-585 от 02.10.15 |  | 55-424/з | 11.03.16
229 | 26.10.15 | Принята к оформлению | Закрыт | 09.11.15 | 10.11.15 | 10.03.16 | 06.06.16 | 25.11.15 | Проходная, лесопильный цех, склад №3, АБК | 0 | 285 | 285 | 685 | 685 | 1030 | 6.1 | 3 | 36001.68 | ВЛ-6кВ Ф-7 ПС БИО, опора №7, 1с.ш. КРУН-6кВ ПС БИО (яч.№7), яч. №2 ПС ГПП-7 | 22-05-647 от 05.11.15 |  | 151-192/з,410/з | 06.06.16
230 | 19.01.15 | Запрос документов | Закрыт | 04.02.15 | 02.03.15 | 02.07.15 | 01.10.15 | 17.03.15 | Учебный корпус | 0 | 30 | 30 | 29.98 | 29.98 | 0 | 0.4 | 3 | 1575.65 | 1 с.ш. РУ-10кВ РПП-11 (яч. №2), яч. № 11 ПС Нижневартовская | 22-05-30 от 28.01.15 |  | 281-370/з | 01.10.15
231 | 19.03.15 | Принята к оформлению | Расторгнут | 02.04.15 | 03.04.15 | 03.08.15 | 14.01.16 | 18.06.15 | Теплый склад | 0 | 60 | 60 | 60 |  | 0 | 0.4 | 3 | 3153.43 | 1 с.ш. РУ-10кВ РПП-5 (яч. 19), яч.№3 ПС Индустриальная | 22-05-193 от 02.04.15
232 | 09.04.15 | Принята к оформлению | Закрыт | 20.04.15 | 07.05.15 | 07.09.15 | 14.10.16 | 22.05.15 | Многофункциональная спортивная площадка | 0 | 15 | 15 | 15 | 13.6 | 0 | 0.4 | 3 | 550 | яч.17, 1с.ш. РПЖ-14, яч10кВ №204, 2с.ш. ПС Центральная | 22-05-239 от 16.04.15 |  | 281-4/4 | 14.10.16
233 | 22.10.15 | Принята к оформлению | Закрыт | 05.11.15 | 06.11.15 | 06.03.16 | 17.11.15 | 17.11.15 | Жилой дом | 0 | 15 | 15 | 15 | 15 | 0 | 0.4 | 3 | 550 | ПС Гтродская-5 яч.458 РПЖ-8 | 22-05-641 от 03.11.15 |  | 346-9/х | 17.11.15
234 | 26.05.15 | Принята к оформлению | Закрыт | 02.06.15 | 03.06.15 | 03.10.15 | 23.07.15 | 18.06.15 | Земельный участок под строительство жилого дома | 0 | 15 | 15 | 15 | 15 | 0 | 0.4 | 3 | 550 | ПС Южная яч.31, БКТП-92/х | 22-05-335 от 01.06.15 |  | 198-92/х | 23.07.15
235 | 27.05.15 | Принята к оформлению | Действующий | 05.06.15 | 15.06.15 | 15.10.15 | . . | 30.06.15 | Нежилое помещение - офис | 0 | 5.5 | 5.5 | 5.5 |  | 0 | 0.4 | 3 | 550 | ВРУ-0,4кВ ж/д (2с.ш. РУ-0,4кВ БКТП-2/4 гр.30. 2с.ш. РУ-10кВ РПЖ-16 (яч.22), яч.21 ПС Индустриальная) | 22-05-341 от 04.06.15
236 | 28.09.15 | Принята к оформлению | Закрыт | 06.10.15 | 05.11.15 | 05.03.16 | 17.11.15 | 20.11.15 | Земельный участок под строительство жилого дома взамен старого | 0 | 15 | 15 | 15 | 15 | 0 | 0.4 | 3 | 550 | 2с.ш. РУ-10кВ РПЖ-8 (яч.10), яч.458 ПС Городская-5 | 22-05-588 от 02.10.15 |  | 345-9/х | 17.11.15
237 | 01.10.15 | Принята к оформлению | Аннулированный | 15.10.15 | . . | . . | 21.12.15 | . . | Земельный участок под объект незавершенного строительства жилого дома | 0 | 15 | 15 | 15 |  | 0 | 0.4 | 3 | 550 | 2с.ш. РУ-0,4кВ РП Дагестан гр.22, яч.202 ПС Обская | 22-05-606 от 12.10.15
238 | 21.07.15 | Принята к оформлению | Закрыт | 30.07.15 | 20.08.15 | 20.12.15 | 11.09.15 | 04.09.15 | Жилой дом с надворными постройками | 1.28 | 13.72 | 15 | 15 | 15 | 0 | 0.4 | 3 | 550 | ПС Обская яч.24 РП-Дагестан | 22-05-444 от 28.07.15 |  | 264-38/х | 11.09.15
239 | 13.04.15 | Принята к оформлению | Расторгнут | 16.04.15 | 12.05.15 | 02.06.15 | 08.07.15 | 27.05.15 | Летнее кафе (с 15.05.2015г. по 15.10.2015г.) | 0 | 15 | 15 | 10 |  | 0 | 0.4 | 3 | 550 | яч.10кВ №303 ПС Индустриальная | 22-05-235 от 15.04.15
240 | 17.11.15 | Принята к оформлению | Закрыт | 25.11.15 | 02.12.15 | 02.04.16 | 28.12.15 | 17.12.15 | Жилой дом | 4 | 6 | 10 | 10 | 10 | 0 | 0.4 | 3 | 550 | ПС Южная яч.22 РП-Совхоз | 22-05-681 от 24.11.15 |  | 402-76х | 28.12.15
241 | 14.06.16 |  | Закрыт | 24.07.15 | 24.07.15 | 24.11.15 | 12.05.17 | 05.11.15 | земельный участок под стр-во жилого дома | 0 | 0 | 0 | 15 | 15 | 0 | 0.4 | 3 | 550 | ПС Городская-5 яч.204 РП-29 яч.12 КТПН-22/х | 22-05-412 от 17.07.15 |  | 129-22/х | 12.05.17
242 | 19.08.15 | Принята к оформлению | Закрыт | 02.09.15 | 07.09.15 | 07.01.16 | 27.04.16 | 22.09.15 | Корпус мойки и разборки автомобилей, КТПН 250кВА с питающей ЛЭП | 0 | 150 | 150 | 150 | 150 | 250 | 6.1 | 3 | 7883.58 | 2 с.ш.РУ-6кВ ПС Татра (яч.№14), яч.№3 ПС Западная | 22-05-498 от 28.08.15 |  | 110-417/з | 27.04.16
243 | 20.05.15 | Аннулирована | Аннулированный | 11.06.15 | . . | . . | 22.06.15 | . . | Магазин "Белочка" | 0 | 70 | 70 | 70 |  | 0 | 0.4 | 2 | 985250.11 | 1 и 2 с.ш. РУ-10кВ РПЖ-6 (яч.19, 20), яч.349, 210 ПС Городская-5 | 22-05-330 от 29.05.15
244 | 22.06.15 | Принята к оформлению | Закрыт | 01.07.15 | 03.07.15 | 03.11.15 | 23.03.16 | 18.07.15 | Магазин "Белочка" | 0 | 70 | 70 | 70 | 70 | 0 | 0.4 | 3 | 3679 | 1с.ш. РУ-10кВ РПЖ-6 (яч.19), яч.349 ПС Городская-5 | 22-05-387 от 30.06.15 |  | 77-16/2 | 23.03.16
245 | 01.10.15 | Принята к оформлению | Закрыт | 13.10.15 | 19.10.15 | 19.02.16 | 23.11.15 | 03.11.15 | Жилой дом с надворными постройками | 15 | 0 | 15 | 15 | 15 | 0 | 0.4 | 3 | 550 | 1 с.ш. РУ-10кВ РП-Дагестан (яч.№3), яч.№304 ПС Обская | 22-05-603 от 08.10.15 |  | 362-37/х | 23.11.15
246 | 23.09.15 | Принята к оформлению | Закрыт | 07.10.15 | 09.10.15 | 09.02.16 | 15.12.16 | 25.11.15 | Нежилое помещение № 1003 | 0 | 50 | 50 | 50 | 50 | 0 | 0.4 | 3 | 2627.86 | 2 с.ш. РУ-6кВ ПС Стройиндустриальная (яч.№216), яч. №2 ПС ГПП-7 | 22-05-586 от 02.10.15 |  | 355-210/з | 15.12.16
247 | 26.08.15 | Принята к оформлению | Закрыт | 08.09.15 | 17.09.15 | 17.01.16 | 20.10.15 | 02.10.15 | Индивидуальный жилой дом | 10 | 5 | 15 | 15 | 15 | 0 | 0.4 | 3 | 550 | ПС Южная яч.27 ,РП-СТПС | 22-05-517 от 03.09.15 |  | 305-77/х | 20.10.15
248 | 21.07.15 | Принята к оформлению | Переуступка | 30.07.15 | 28.08.15 | 28.12.15 | 22.03.16 | 13.11.15 | Зем.участок под строительство инд. жилого дома | 0 | 15 | 15 | 15 |  | 0 | 0.4 | 3 | 550 | ПС Городская-5 яч.458, РПЖ-8 | 22-05-450 от 30.07.15
249 | 08.09.15 | Принята к оформлению | Действующий | 22.09.15 | 10.12.15 | 10.04.16 | . . | 25.12.15 | КТПН-250 кВа с питающей ЛЭП-6кВ для электроснабжения производственной базы | 0 | 200 | 200 | 200 |  | 250 | 6.1 | 3 | 10511.44 | 2 с.ш. РУ-6кВ РПП-11 (яч.№8), яч. №42 ПС Нижневартовская | 22-05-553 от 17.09.15
250 | 11.12.15 | Принята к оформлению | Закрыт | 17.12.15 | 18.12.15 | 02.01.16 | 24.12.15 | 24.12.15 | Стройплощадка | 0 | 80 | 80 | 80 | 80 | 0 | 0.4 | 3 | 4204.58 | 2 с.ш. РУ-6кВ РПП-11 (яч.№8), яч. №42 ПС Нижневартовская | 22-05-724 от 16.12.15 |  | 399-253/з | 24.12.15
251 | 10.06.15 | Принята к оформлению | Закрыт | 25.06.15 | 01.07.15 | 01.11.15 | 02.09.15 | 16.07.15 | Нежилое помещение №1007 | 0 | 12.12 | 12.12 | 12.12 | 12.12 | 0 | 0.4 | 3 | 550 | ВРУ-0,4кВ ж/д (2с.ш. РУ-0,4кВ ТП-15/3 гр.26, 2с.ш. РУ-10кВ РПЖ-12 (яч.18), яч.456 ПС Городская 5) | 22-05-378 от 25.06.15 |  | 256-15/3 | 02.09.15
252 | 12.03.15 | Запрос документов | Закрыт | 15.04.15 | 15.04.15 | 15.08.15 | 16.05.16 | 30.04.15 | Крестьянско-фермерское хозяйство | 0 | 210 | 210 | 150 | 150 | 250 | 6.1 | 3 | 5281.68 | ПС Совхозная яч.3, 1 с.ш. | 22-05-227 от 10.04.15 |  | 125-117/х | 16.05.16
253 | 25.08.15 | Принята к оформлению | Закрыт | 08.09.15 | 09.09.15 | 09.01.16 | 18.11.15 | 24.09.15 | Нежилое помещение № 1008 | 0 | 3 | 3 | 3 | 3 | 0 | 0.4 | 3 | 550 | ВРУ-0,4кВ ж/д (1с.ш. РУ-0,4кВ ТП-8/1 гр.8, 1с.ш. РУ-10кВ РПЖ-13 (яч.1а), яч.107 ПС Городская-5) | 22-05-519 от 04.09.15 |  | 354-8/1 | 18.11.15
254 | 12.05.15 | Принята к оформлению | Расторгнут | 19.05.15 | 20.05.15 | 20.09.15 | 01.10.15 | 04.06.15 | Жилой дом с надворными постройками | 10 | 5 | 15 | 15 |  | 0 | 0.4 | 3 | 550 | ПС Городская -5 яч.458 РПЖ-8 | 22-05-298 от 18.05.15
255 | 01.10.15 | Принята к оформлению | Действующий | 13.10.15 | 10.11.15 | 10.03.16 | . . | 17.12.15 | реконструкция жилого дома под жилой дом с магазином на первом этаже | 5 | 55 | 60 | 60 |  | 0 | 0.4 | 3 | 2890.65 | 2с.ш. РУ-10кВ РПЖ-8 (яч.10), яч.458 ПС Городская-5 | 22-05-607 от 12.10.15
256 | 18.12.15 | Принята к оформлению | Закрыт | 29.12.15 | 11.01.16 | 11.05.16 | 22.01.16 | 22.01.16 | Нежилое помещение №1001 (офис) | 0 | 5.93 | 5.93 | 5.93 | 5.93 | 0 | 0.4 | 3 | 550 | РУ-0,4кВ ТП-10В/2 (гр. №11, 31), 2 с.ш. РУ-10кВ РПЖ-11 (яч.№16), яч. №6 ПС Западная | 22-05-748 от 28.12.15 |  | 16-10В/2 | 22.01.16
257 | 19.08.15 | Принята к оформлению | Закрыт | 04.09.15 | 08.09.15 | 08.01.16 | 12.11.15 | 23.09.15 | Теплый склад, теплая стоянка, КТПН-400кВА спитающей ЛЭП | 0 | 270 | 270 | 270 | 270 | 400 | 6.1 | 3 | 14190.44 | 2 с.ш. РУ-6кВ ПС Татра (яч. №14), яч. № 3 ПС Западная | 22-05-507 от 01.09.15 |  | 338-416/з | 12.11.15
258 | 21.04.15 | Принята к оформлению | Расторгнут | 05.05.15 | 14.05.15 | 14.09.15 | 02.03.18 | 29.05.15 | Открытая площадка складирования | 0 | 180 | 180 | 180 |  | 250 | 6.1 | 3 | 9460.3 | 2 с.ш. КРУН-6кВ ПС БИО (яч.№14), яч.№1 ПС ГПП-7 | 22-05-270 от 29.04.15
259 | 26.06.15 | Принята к оформлению | Закрыт | 07.07.15 | 07.07.15 | 07.11.15 | 15.10.15 | 22.07.15 | Жилой дом с хозяйственными постройками | 4 | 11 | 15 | 15 | 15 | 0 | 0.4 | 3 | 550 | ПС Южная яч.22 РП-Совхоз | 22-05-397 от 06.07.15 |  | 302-76/х | 15.10.15
260 | 09.07.15 | Принята к оформлению | Закрыт | 28.07.15 | 24.08.15 | 24.12.15 | 07.09.15 | 08.09.15 | Блок-контейнер (многофункциональная спортивная площадка) | 0 | 10 | 10 | 10 | 10 | 0 | 0.4 | 3 | 550 | 2с.ш. РУ-0,4кВ ТП-7/6; 2с.ш. РУ-10кВ РПЖ-3 (яч.12), яч.208 ПС Обская | 22-05-442 от 24.07.15 |  | 260-7/6 | 07.09.15
261 | 23.11.15 | Принята к оформлению | Закрыт | 27.11.15 | 01.12.15 | 01.04.16 | 19.01.16 | 16.12.15 | Рекламная конструкция | 0 | 0.5 | 0.5 | 0.5 | 0.5 | 0 | 0.4 | 3 | 550 | опора уличного освещения №144 (1с.ш. РУ-0,4кВ ТП-9/5 гр.7, 1с.ш. РУ-10кВ РПЖ-7 (яч.9), яч.105 ПС Городская-5) | 22-05-685 от 26.11.15 |  | 9-9/5 | 19.01.16
262 | 04.02.15 | Принята к оформлению | Закрыт | 16.02.15 | 03.03.15 | 03.07.15 | 08.02.18 | 18.03.15 | Магазин №1244 | 4 | 6 | 10 | 10 | 10 | 0 | 0.4 | 3 | 550 | ПС Обская яч.631, ТП 10/4 | 22-05-77 от 16.02.15 |  | 8-10/4 | 08.02.18
2016 год АО "Горэлектросеть"
№ п/п |  | Статус заявки | Статус договора | Дата направления заявителю | Дата заключения | Срок исполнения по ДТП | Дата закрытия / расторжения | Отметка о выполнении со стороны ГЭС | Объект | Мощность существующая, кВт | Мощность запрашиваемая, кВт | Мощность по заявке суммарная, кВт | Мощность сумм. по ДТП, кВт | Мощность по акту, кВт | Мощность присоед. доп., КВа | Уровень напряжения, кВ | Категория надежности | Сумма с НДС, руб. | Источник электроснабжения | Технические условия |  | Акт ТП
| Дата | [20 empty] | № | Дата
1 | 2 | 3 | 4 | 5 | 6 | 7 | 8 | 9 | 10 | 11 | 12 | 13 | 14 | 15 | 16 | 17 | 18 | 19 | 20 | 21 | 22 | 23 | 24
1 | 25.08.16 | Аннулирована | Аннулированный | 08.09.16 | . . | . . | 06.10.16 | . . | Реконструкция жилых домов 36 и 36а под гостиницу с кафе | 20 | 120 | 140 | 140 |  | 0 | 6.1 | 3 | 7358.01 | ПС Южная яч.29, РП-Дагестан яч.4 | 22-05-428 от 06.09.16
2 | 05.10.16 | Принята к оформлению | Закрыт | 19.10.16 | 21.11.16 | 21.03.17 | 03.05.17 | 06.12.16 | Реконструкция жилых домов 36 и 36а под гостиницу с кафе | 20 | 120 | 140 | 140 | 140 | 0 | 0.4 | 3 | 7358.01 | ПС Южная яч.1, РП-Дагестан яч.3 | 22-05-512 от 17.10.16 |  | 123-37/х | 03.05.17
3 | 18.07.16 | Принята к оформлению | Действующий | 29.07.16 | 01.08.16 | 01.12.16 | . . | 16.08.16 | земельный участок с кад.№86:11:0201001:2082 для стр-ва магазина | 0 | 400 | 400 | 400 |  | 0 | 0.4 | 2 | 50976 | ПС Колмаковская яч.103,203, РПЖ-23 яч.11,12, БКТП-24/1 | 22-05-343 от 27.07.16
4 | 05.10.16 | Принята к оформлению | Закрыт | 19.10.16 | 02.11.16 | 02.03.17 | 21.07.17 | 17.11.16 | Склад для хранения строительных материалов | 0 | 60 | 60 | 60 | 60 | 0 | 0.4 | 3 | 3153.43 | РУ-0,4кВ КТПН-362/з, группа №4, 1 с.ш. РУ-6кВ ПС Стройиндустриальная (яч.№107); яч.№1 ПС ГПП-7 | 22-05-502 от 13.10.16 |  | 179-362/з | 21.07.17
5 | 01.02.16 | Принята к оформлению | Закрыт | 10.02.16 | 10.02.16 | 10.06.16 | 28.03.16 | 25.02.16 | Нежилое помещение (аптечный пункт) | 0 | 7.5 | 7.5 | 7.5 | 7.5 | 0 | 0.4 | 3 | 550 | ВРУ-0,4кВ ж/д (2с.ш. РУ-0,4кВ ТП-16/4 гр.31, 2с.ш. РУ-10кВ РПЖ-6 (яч.20), яч.210 ПС Городская -5) | 22-05-46 от 10.02.16 |  | 85-16/4 | 28.03.16
6 | 10.11.16 | Принята к оформлению | Закрыт | 21.11.16 | 22.11.16 | 22.03.17 | 19.05.17 | 07.12.16 | Земельный участок для строительства дома | 10 | 5 | 15 | 15 | 15 | 0 | 0.4 | 3 | 550 | ПС Южная яч.22, РП-Совхоз 2 с.ш. | 22-05-558 от 15.11.16 |  | 135-76/ха | 19.05.17
7 | 20.01.16 | Принята к оформлению | Закрыт | 04.02.16 | 17.02.16 | 17.06.16 | 12.07.16 | 26.05.16 | Дом с надворными постройками | 4 | 11 | 15 | 15 | 15 | 0 | 0.4 | 3 | 550 | ПС Южная яч.22, РП-Совхоз, ВЛИ-0,4кВ Ф-1 КТПН-76/х | 22-05-33 от 01.02.16 |  | 193-76х | 12.07.16
8 | 03.03.16 | Принята к оформлению | Закрыт | 16.03.16 | 21.03.16 | 21.07.16 | 12.10.16 | 05.04.16 | КТПН-160кВА с питающей ЛЭП-10кВ для электроснабжения АБК | 0 | 120 | 120 | 120 | 120 | 160 | 6.1 | 3 | 6306.86 | ВЛИ-10кВ от КТПН-363/з до КТПН398/з, оп.№10; РУ-10кВ КТПН-363/з (яч.№3), 1 с.ш. РУ-10кВ РПП-7(яч.№19), яч.№5 ПС Западная | 22-05-103 от 16.03.16 |  | 278-433/з | 12.10.16
9 | 14.01.16 | Принята к оформлению | Расторгнут | 26.01.16 | 01.02.16 | 01.06.16 | 15.02.18 | 16.02.16 | Нежилое помещение № 1002 | 0 | 50 | 50 | 50 |  | 0 | 0.4 | 3 | 2627.86 | 1 и 2 с.ш. РУ-0,4кВ ТП-78/з; (взаиморезервируемые) 1 и 2 с.ш. РУ-10кВ РПП-2 (яч.№9, №14); яч. №14, №33 ПС Нижневартовская | 22-05-24 от 22.01.16
10 | 16.05.16 | Принята к оформлению | Закрыт | 30.05.16 | 01.06.16 | 01.10.16 | 04.07.16 | 16.06.16 | Жилой дом | 10 | 5 | 15 | 15 | 15 | 0 | 0.4 | 3 | 550 | ПС Городская-5 яч.204, РП-29, КТПН-8/х Ф-2 ВЛ-0,4кВ | 22-05-233 от 30.05.16 |  | 177-8/х | 04.07.16
11 | 25.10.16 | Принята к оформлению | Закрыт | 07.11.16 | 07.11.16 | 07.03.17 | 19.01.17 | 22.11.16 | Объект незавершенного строительства | 0 | 15 | 15 | 15 | 15 | 0 | 0.4 | 3 | 550 | ПС Южная яч.29, РП-Дагестан 2 с.ш. | 22-05-536 от 01.11.16 |  | 17-РП-Дагестан | 19.01.17
12 | 29.08.16 | Принята к оформлению | Закрыт | 20.09.16 | 23.09.16 | 23.01.17 | 01.11.16 | 08.10.16 | Торговый комплекс по продаже сантехнического оборудования | 110 | 210 | 320 | 320 | 320 | 400 | 6.1 | 3 | 11037.01 | ВЛ-6кВ Ф-14 ПС Базовая, опора №5 (сущ.); 2 с.ш. ПС Базовая (яч.№14); яч. 35кВ №4 ПС ГПП-7 | 22-05-449 от 15.09.16 |  | 304-377/з | 01.11.16
13 | 01.03.16 | Принята к оформлению | Закрыт | 14.03.16 | 21.04.16 | 21.08.16 | 11.10.16 | 06.05.16 | Платная автостоянка, гараж | 0 | 100 | 100 | 100 | 100 | 0 | 0.4 | 3 | 5255.72 | 2 с.ш. РУ-0,4кВ БКТП-10В/6; 2 с.ш. РУ-10кВ РПЖ-11 (яч.№12), яч. №6 ПС Западная | 22-05-91 от 11.03.16 |  | 275-10В/6 | 11.10.16
14 | 11.02.16 | Принята к оформлению | Закрыт | 18.02.16 | 19.02.16 | 19.06.16 | 07.07.16 | 05.03.16 | Стоматология (нежилое помещение 1009) по ул.Ленина, д.21 | 0 | 10 | 10 | 10 | 10 | 0 | 0.4 | 3 | 550 | ВРУ-0,4кВ ж/д (РУ-0,4кВ ТП-12/1, яч.11 14 РПЖ-5, яч.309, 409 ПС Центральная) | 22-05-57 от 15.02.16 |  | 187-12/1 | 07.07.16
15 | 21.04.16 | Принята к оформлению | Закрыт | 27.04.16 | 04.05.16 | 04.09.16 | 17.05.16 | 19.05.16 | Нежилое помещение №1002 (парикмахерская) | 0 | 4 | 4 | 4 | 4 | 0 | 0.4 | 3 | 550 | ВРУ-0,4кВ ж/д, гр.№2, фаза В; 1 с.ш. РУ-0,4кВ ТП-10г/6(гр.№8), 1 с.ш. РУ-10кВ РПЖ-10 (яч.№9), яч. №303 ПС Индустриальная | 22-05-183 от 26.04.16 |  | 127-10г/6 | 17.05.16
16 | 01.03.16 | Принята к оформлению | Закрыт | 11.03.16 | 14.03.16 | 14.07.16 | 14.10.16 | 29.03.16 | Нежилое помещение №1002 | 0 | 10 | 10 | 10 | 10 | 0 | 0.4 | 3 | 550 | ВРУ-0,4кВ ж/д (2с.ш. РУ-0,4кВ ТП-5/1 гр.23, 2с.ш. РУ-10кВ РПЖ-1 (яч.20), яч.804 ПС Обская) | 22-05-92 от 11.03.16 |  | 285-5/1 | 14.10.16
17 | 06.10.16 | Принята к оформлению | Действующий | 18.10.16 | 24.10.16 | 24.02.17 | . . | 08.11.16 | Парикмахерская | 0 | 10 | 10 | 10 |  | 0 | 0.4 | 3 | 525.57 | ВРУ-0,4кВ ж.д. (2с.ш. РУ-0,4кВ РПЖ-3 гр.15, яч.208 ПС Обская) | 22-05-508 от 13.10.16
18 | 19.05.16 | Принята к оформлению | Закрыт | 02.06.16 | 03.06.16 | 03.10.16 | 04.07.16 | 18.06.16 | Земельный участок под стр-во жилого дома | 10 | 5 | 15 | 15 | 15 | 0 | 0.4 | 3 | 550 | ПС Городская-5 яч.204,РП-29 2с.ш. Ф-4, КТПН-8/х Ф-1 | 22-05-242 от 02.06.16 |  | 179-8/х | 04.07.16
19 | 12.04.16 | Принята к оформлению | Действующий | 20.04.16 | 16.05.16 | 16.09.16 | . . | 31.05.16 | Земельный участок под стр-во индивидуального жилого дома | 0 | 15 | 15 | 15 |  | 0 | 0.4 | 3 | 550 | ПС Городская-5 яч.458, РПЖ-8, ШРС-2 Ф-2 ВЛ-0,4кВ | 22-05-167 от 18.04.16
20 | 23.03.16 | Принята к оформлению | Действующий | 04.04.16 | 12.04.16 | 12.10.16 | . . | . . | Садовый участок №2 | 0 | 15 | 15 | 15 |  | 0 | 0.4 | 3 | 550 | опора проектируемой ВЛИ-0,4кВ от РУ-0,4кВ проектируемой КТПН-250кВА; 1 с.ш. КРУН-6кВ ПС БИО (яч.№7), яч. №2 ПС ГПП-7 | 22-05-131 от 29.03.16
21 | 01.08.16 | Отклонена | Закрыт | 22.08.16 | 01.09.16 | 01.01.17 | 08.12.16 | 16.09.16 | Жилой дом | 0 | 0 | 15 | 15 | 15 | 0 | 0.4 | 3 | 550 | ВЛ-0,4кВ Ф-2 КТПН-40/х, опора №6; 2 с.ш. РУ-10кВ РП-29 (яч. №4), яч. № 204 ПС Городская-5 | 22-05-386 от 19.08.16 |  | 340-40/х | 08.12.16
22 | 03.03.16 | Принята к оформлению | Закрыт | 16.03.16 | 13.04.16 | 13.08.16 | 07.07.16 | 28.04.16 | Строительство КТПН-63 кВА для ГСК Беларусь | 0 | 50 | 50 | 50 | 50 | 63 | 6.1 | 3 | 18150 | ВЛ-6кВ Ф-14 ПС Татра, опора №22; 2 с.ш. КРУН-6кВ ПС Татра (яч.№14), яч.№3 ПС Западная | 22-05-104 от 16.03.16 |  | 189-427/з | 07.07.16
23 | 10.05.16 | Принята к оформлению | Закрыт | 19.05.16 | 26.05.16 | 26.09.16 | 19.07.16 | 06.07.16 | Гостиница | 0 | 100 | 100 | 100 | 100 | 0 | 0.4 | 3 | 5255.72 | 1с.ш. РУ-6кВ РПП-4 (яч.13), яч.6 ПС ГПП-7 (РУ-0,4кВ КТПН-161/з) | 22-05-209 от 16.05.16 |  | 201-161/з | 19.07.16
24 | 01.02.16 | Принята к оформлению | Закрыт | 12.02.16 | 17.02.16 | 17.06.16 | 05.07.16 | 03.03.16 | Нежилое помещение | 5 | 45 | 50 | 50 | 50 | 0 | 0.4 | 3 | 2365.07 | ВРУ-0,4кВ ж/д (2с.ш. РУ-0,4кВ БКТП-1/5 гр.32, 2с.ш. РУ-0,4кВ РПЖ-1А (яч.16), яч.414 ПС Индустриальная) | 22-05-48 от 10.02.16 |  | 185-1/5 | 05.07.16
25 | 26.09.16 | Принята к оформлению | Закрыт | 04.10.16 | 05.10.16 | 05.02.17 | 02.02.17 | 20.10.16 | Жилая квартира | 10 | 35 | 45 | 45 | 45 | 0 | 0.4 | 3 | 1839.5 | распред.панель ВРУ-0,4кВ №6 ж/д (2с.ш. РУ-0,4кВ ТП-9/16 гр.27, 2с.ш. РУ-10кВ РПЖ-21 яч.4, 2с.ш. РУ-10кВ ПС Юбилейная яч.6, яч.3 ПС Колмаковская) | 22-05-485 от 04.10.16 |  | 24-9/16 | 02.02.17
26 | 12.07.16 | Принята к оформлению | Закрыт | 21.07.16 | 21.07.16 | 21.11.16 | 01.08.16 | 05.08.16 | Жилой дом | 3 | 12 | 15 | 15 | 15 | 0 | 0.4 | 3 | 550 | ПС Городская-5 яч.458, РПЖ-8 2 с.ш. яч.6 | 22-05-333 от 20.07.16 |  | 209-РПЖ-8 | 01.08.16
27 | 24.05.16 | Принята к оформлению | Закрыт | 03.06.16 | 22.06.16 | 22.10.16 | 05.07.16 | 07.07.16 | Земельный участок под стр-во индивидуального жилого дома | 0 | 15 | 15 | 15 | 15 | 0 | 0.4 | 3 | 550 | ПС Городская-5 яч.458, РПЖ-8 Ф-2 КТПН-7/х | 22-05-241 от 02.06.16 |  | 186-7/х | 05.07.16
28 | 10.08.16 | Принята к оформлению | Закрыт | 23.08.16 | 24.08.16 | 24.12.16 | 12.09.16 | 08.09.16 | Нежилое помещение (стоматология) | 0 | 10 | 10 | 10 | 9.955 | 0 | 0.4 | 3 | 550 | ВРУ-0,4кВ ж/д (2с.ш. РУ-0,4кВ ТП-10/6 гр.24, яч.809 ПС Обская) | 22-05-388 от 19.08.16 |  | 245-10/6 | 12.09.16
29 | 16.11.16 | Принята к оформлению | Закрыт | 22.11.16 | 23.11.16 | 23.03.17 | 15.12.16 | 08.12.16 | Земельный участок для стр-ва жилого дома | 4 | 11 | 15 | 15 | 15 | 0 | 0.4 | 3 | 550 | ПС Южная яч.22, РП-Совхоз 2 с.ш. | 22-05-567 от 21.11.16 |  | 354-76/ха | 15.12.16
30 | 13.12.16 | Принята к оформлению | Закрыт | 19.12.16 | 16.01.17 | 16.05.17 | 03.04.17 | 31.01.17 | Нежилое помещение №1009 | 0 | 9 | 9 | 9 | 9 | 0 | 0.4 | 3 | 550 | отходящая группа распред. панели ВРУ-0,4кВ ж.д. (1с.ш. РУ-0,4кВ ТП-16/1, 1с.ш. РУ-10кВ РПЖ-6, яч.10кВ №349 ПС Городская-5) | 22-05-12 от 13.01.17 |  | 99-16/1 | 03.04.17
31 | 29.08.16 | Принята к оформлению | Закрыт | 09.09.16 | 12.09.16 | 12.01.17 | 17.10.16 | 27.09.16 | Садовый участок | 4 | 11 | 15 | 15 | 15 | 0 | 0.4 | 3 | 550 | ПС Южная яч.22, РП-Совхоз 2 с.ш. | 22-05-438 от 07.09.16 |  | 288-76/х | 17.10.16
32 | 22.12.15 | Запрос документов | Действующий | 12.01.16 | 19.01.16 | 19.05.16 | . . | 03.02.16 | БКУ-1,8МВт (Блочная котельная) | 0 | 25 | 25 | 25 |  | 0 | 0.4 | 2 | 1313.93 | ПС Южная яч.8,11 РП-3Х | 22-05-759 от 30.12.15
33 | 05.12.16 | Принята к оформлению | Действующий | 13.12.16 | 09.01.17 | 09.05.17 | . . | 24.01.17 | Жилой дом №2 (стр.) | 0 | 66.4 | 66.4 | 66.4 |  | 0 | 0.4 | 2 | 3489.8 | ПС Южная яч.11, РП-3х 1 и 2 с.ш. | 22-05-603 от 09.12.16
34 | 05.12.16 | Принята к оформлению | Закрыт | 13.12.16 | 09.01.17 | 09.05.17 | 23.11.17 | 24.01.17 | Жилой дом №3 (стр.) | 0 | 120.52 | 120.52 | 130.52 | 130.52 | 0 | 0.4 | 2 | 6334.19 | ПС Южная яч.8, РП-3х 1 и 2 с.ш. | 22-05-602 от 09.12.16 |  | 302-109/х | 23.11.17
35 | 16.12.15 | Аннулирована | Аннулированный | 02.03.16 | . . | . . | 11.05.16 | . . | Культурно-досуговый центр | 0 | 420 | 420 | 420 |  | 0 | 0.4 | 2 | 7048911.72 | 1 и 2 с.ш. РУ-10кВ ТП-7/9 яч. 3, 4, 1 и 2 с.ш. РУ-10кВ РПЖ-18 (яч. 25, 18) яч. 506, 402 ПС Обская | 22-05-740 от 23.12.15
36 | 01.12.16 | Принята к оформлению | Закрыт | 07.12.16 | 09.01.17 | 09.05.17 | 09.03.17 | 24.01.17 | Производственная база | 0 | 100 | 100 | 100 | 100 | 160 | 6.1 | 3 | 5255.72 | ВЛ-10кВ Ф-2А РПП-10, опора № 11/12; 2 с.ш. РУ-10кВ РПП-10; яч. 10кВ №121 ПС Восток | 22-05-591 от 05.12.16 |  | 58-РП-10 | 09.03.17
37 | 25.10.16 | Аннулирована | Аннулированный | 08.11.16 | . . | . . | 18.11.16 | . . | Строительство производственной базы | 0 | 50 | 50 | 50 |  | 0 | 0.4 | 3 | 2627.86 | 1с.ш. КРУН-6кВ ПС 35/6кВ Татра, яч.35кВ №2 ПС Западная (РУ-0,4кВ КТПН-5/з) | 22-05-544 от 07.11.16
38 | 21.09.16 | Аннулирована | Аннулированный | 28.09.16 | . . | . . | 01.11.16 | . . | Земельный участок под стр-во жилого дома | 10 | 5 | 15 | 15 |  | 0 | 0.4 | 3 | 550 | ПС Гор-5 яч.458, РПЖ-8 гр.31, 2 с.ш. | 22-05-467 от 26.09.16
39 | 20.06.16 | Принята к оформлению | Закрыт | 04.07.16 | 05.07.16 | 05.11.16 | 18.08.16 | 20.07.16 | Автостоянка легкового автотранспорта | 0 | 70 | 70 | 70 | 70 | 0 | 0.4 | 3 | 3679 | 1 с.ш. РУ-10кВ РПЖ-6 (яч.3), яч. 349 ПС Городская-5 (1 с.ш. РУ-0,4кВ ТП-15/2) | 22-05-291 от 28.06.16 |  | 223-15/2 | 18.08.16
40 | 09.02.16 | Принята к оформлению | Действующий | 19.02.16 | 09.03.16 | 09.07.16 | . . | 24.03.16 | земельный участок под строительство индивидуального жилого дома | 15 | 35 | 50 | 50 |  | 0 | 0.4 | 3 | 2627.86 | ПС Южная яч.29 РП-Дагестан, РУ-0,4кВ КТПН-33/х | 22-05-59 от 16.02.16
41 | 10.10.16 | Принята к оформлению | Закрыт | 24.10.16 | 01.11.16 | 01.05.17 | 21.02.17 | 07.02.17 | Офисное здание | 0 | 14 | 14 | 14 | 14 | 0 | 0.4 | 3 | 550 | РУ-0,4кВ РПП-2(гр.28); яч. №33 ПС Нижневартовская | 22-05-515 от 19.10.16 |  | 43-РПП-2 | 21.02.17
42 | 25.02.16 | Принята к оформлению | Закрыт | 09.03.16 | 16.03.16 | 16.07.16 | 21.04.16 | 31.03.16 | Земельный участок под строительство жилого дома | 0 | 15 | 15 | 15 | 15 | 0 | 0.4 | 3 | 550 | ПС Южная яч.11 РП-3Х, ВЛ-0,4кВ Ф-1 БКТП-75/х | 22-05-83 от 03.03.16 |  | 105-75/х | 21.04.16
43 | 01.06.16 | Принята к оформлению | Действующий | 14.06.16 | 01.07.16 | 01.11.16 | . . | 16.07.16 | Складское помещение | 0 | 50 | 50 | 50 |  | 0 | 0.4 | 3 | 2627.86 | 1с.ш. РУ-0,4кВ ТП-99/з; 2 с.ш. РУ-6кВ РПП-6 (яч.№17), яч. №22 ПС Нижневартовская | 22-05-261 от 10.06.16
44 | 16.05.16 | Принята к оформлению | Закрыт | 30.05.16 | 01.06.16 | 01.10.16 | 17.03.17 | 16.06.16 | Нежилое помещение | 21.7 | 18.3 | 40 | 40 | 40 | 0 | 0.4 | 3 | 961.79 | распред.панель ВРУ-0,4кВ №4 ж.д. (2с.ш. РУ-0,4кВ БКТП-9/15 (гр.24), 2с.ш. РУ-10кВ РПЖ-13 (яч.16), яч.450 ПС Городская-5) | 22-05-229 от 27.05.16 |  | 84-9/15 | 17.03.17
45 | 13.01.16 | Принята к оформлению | Закрыт | 27.01.16 | 24.02.16 | 24.06.16 | 12.05.16 | 01.03.16 | Производственная база | 0 | 50 | 50 | 50 | 50 | 0 | 0.4 | 3 | 205115.86 | РК-0,4кВ КТПН-398/з; РУ-10кВ КТПН-363/з, 1 с.ш. РУ-10кВ РПП-7 (яч.№19), яч.№5 ПС Западная | 22-05-20 от 20.01.16 |  | 122-398/з | 12.05.16
46 | 01.09.16 | Принята к оформлению | Закрыт | 08.09.16 | 09.09.16 | 09.01.17 | 14.10.16 | 24.09.16 | Нежилое помещение №1004 | 0 | 15 | 15 | 15 | 9.63 | 0 | 0.4 | 3 | 550 | ВРУ-0,4кВ ж/д (2с.ш. РУ-0,4кВ ТП-16/2 гр.26, 2с.ш. РУ-10кВ РПЖ-6 яч.20, яч.210 ПС Городская-5) | 22-05-432 от 07.09.16 |  | 286-16/2 | 14.10.16
47 | 08.08.16 | Принята к оформлению | Действующий | 16.08.16 | 25.08.16 | 25.12.16 | . . | 09.09.16 | Центр досуга молодежи | 0 | 200 | 200 | 200 |  | 0 | 0.4 | 2 | 10511.44 | 1 и 2 с.ш. РУ-10кВ РПЖ-21 яч.9, 4, 1 и 2 с.ш. РУ-10кВ ПС Юбилейная (яч.3, 6), яч.3 ПС Восток, яч.3 ПС Колмаковская (1 и 2 с.ш. РУ-0,4кВ БКТП-9/30) | 22-05-376 от 16.08.16
48 | 17.05.16 | Аннулирована | Аннулированный | 01.06.16 | . . | . . | 07.06.16 | . . | Жилой дом | 0 | 30 | 30 | 30 |  | 0 | 0.4 | 3 | 195644.32 | ПС Городская-5 яч.458, РПЖ-8 2с.ш., КТПН-11/х | 22-05-232 от 30.05.16
49 | 08.06.16 | На рассмотрении | Закрыт | 20.06.16 | 23.06.16 | 23.10.16 | 08.08.16 | 08.07.16 | Жилой дом | 0 | 15 | 15 | 15 | 15 | 0 | 0.4 | 3 | 550 | ПС Городская-5 яч.458, РПЖ-8 Ф-10, КТПН-11/х | 22-55-276 от 20.06.16 |  | 214-11/х | 08.08.16
50 | 19.09.16 | Принята к оформлению | Расторгнут | 28.09.16 | 03.10.16 | 03.02.17 | 20.04.18 | 18.10.16 | Гаражные боксы | 0 | 98 | 98 | 98 |  | 0 | 0.4 | 3 | 5150.61 | РУ-0,4кВ БКТП-325/з, 2 с.ш.; РУ-6кВ РПП-12 (яч.№14) 2 с.ш.; яч. №20 ПС Нижневартовская | 22-05-465 от 26.09.16
51 | 02.03.16 | Принята к оформлению | Закрыт | 16.03.16 | 22.03.16 | 22.07.16 | 05.05.16 | 06.04.16 | Овощехранилище с АБК | 0 | 120 | 120 | 120 | 120 | 0 | 0.4 | 3 | 6306.86 | РУ-0,4кВ КТПН-363/з группа 3; 1 с.ш. РУ-10кВ РПП-7 (яч.№7), яч.№19 Пс Западная | 22-05-101 от 15.03.16 |  | 115-363/з | 05.05.16
52 | 08.09.16 | Принята к оформлению | Закрыт | 14.09.16 | 15.09.16 | 15.01.17 | 24.05.17 | 30.09.16 | Земельный участок под стр-во ИЖД | 0 | 15 | 15 | 15 | 15 | 0 | 0.4 | 3 | 550 | 2 с.ш. РУ-10кВ РП-Дагестан яч.4, ПС Южная яч.29 | 22-05-448 от 14.09.16 |  | 137-32/х | 24.05.17
53 | 26.10.16 | Принята к оформлению | Закрыт | 07.11.16 | 07.11.16 | 07.03.17 | 01.03.17 | 22.11.16 | Нежилые помещения №1002,1003 | 0 | 15 | 15 | 15 | 15 | 0 | 0.4 | 3 | 550 | ПС Городская-5 яч.458, РПЖ-8 2 с.ш. | 22-05-539 от 02.11.16 |  | 45-11/х | 01.03.17
54 | 21.04.16 | Принята к оформлению | Закрыт | 04.05.16 | 04.05.16 | 04.09.16 | 16.05.16 | 19.05.16 | Жилой дом с магазином | 50 | 5 | 55 | 55 | 55 | 0 | 0.4 | 3 | 262.78 | ПС Южная яч.27 РП-СТПС, КТПН-43/х ВЛ-0,4кВ Ф-3, 2с.ш. РУ-0,4кВ | 22-05-187 от 04.05.16 |  | 126-43/х | 16.05.16
55 | 20.06.16 | Принята к оформлению | Закрыт | 07.09.16 | 14.09.16 | 14.01.17 | 11.01.17 | 01.11.16 | Гараж | 0 | 15 | 15 | 15 | 15 | 0 | 0.4 | 3 | 550 | 2с.ш. РУ-0,4кВ ТП-2/11 гр.31, 1с.ш. РПЖ-1А яч.11, яч.105 ПС Индустриальная (проектируемая РП-0,4кВ на границе здания) | 22-05-426 от 06.09.16 |  | 9-2/11 | 11.01.17
56 | 18.07.16 | На рассмотрении | Закрыт | 03.08.16 | 23.08.16 | 23.12.16 | 01.11.16 | 17.10.16 | Жилой дом с аптечным пунктом на 1 этаже | 10 | 130 | 140 | 140 | 140 | 0 | 0.4 | 3 | 7358.01 | Аптека-ВЛИ-0,4кВ Ф-3 КТПН-46/х; ИЖД-РУ-0,4кВ КТПН-46/х; РУ-10кВ РП-Дагестан 1 с.ш. яч.3, ПС Южная 1 с.ш. яч.1 | 22-05-353 от 02.08.16 |  | 299-46/х | 01.11.16
57 | 07.07.16 | Принята к оформлению | Закрыт | 14.07.16 | 15.07.16 | 15.11.16 | 11.08.16 | 30.07.16 | СТО (с магазином сопутствующих товаров и кафетерием | 0 | 100 | 100 | 100 | 100 | 0 | 0.4 | 2 | 5255.72 | 1,2 с.ш. РУ-6кВ РПП-3 (яч.№18, яч.№9); яч.№35, яч.№12 ПС 35/6 кВ Нижневартовская | 22-05-319 от 13.07.16 |  | 217-96/з | 11.08.16
58 | 27.06.16 | Принята к оформлению | Действующий | 05.07.16 | 06.07.16 | 06.11.16 | . . | 21.07.16 | Земельный участок под стр-во жилого дома | 0 | 12 | 12 | 12 |  | 0 | 0.4 | 3 | 550 | ПС Южная яч.11 РП-3/х яч.10 КТПН-99/х Ф-1 | 22-05-296 от 01.07.16
59 | 27.06.16 | Принята к оформлению | Действующий | 04.07.16 | 06.07.16 | 06.11.16 | . . | 21.07.16 | Земельный участок под стр-во жилого дома | 0 | 12 | 12 | 12 |  | 0 | 0.4 | 3 | 550 | ПС Южная яч.11 РП-3/х яч.10, КТПН-99/х | 22-05-295 от 01.07.16
60 | 04.07.16 | Принята к оформлению | Действующий | 15.07.16 | 18.07.16 | 18.11.16 | . . | 02.08.16 | Земельный участок под стр-во жилого дома | 0 | 15 | 15 | 15 |  | 0 | 0.4 | 3 | 550 | ПС Южная яч.11, РП-3х яч.10 КТПН-99/х Ф-1 | 22-05-323 от 15.07.16
61 | 12.05.16 | Принята к оформлению | Действующий | 02.06.16 | 14.06.16 | 14.10.16 | . . | 29.06.16 | КТПН-10/0,4 с питающей ЛЭП-10кВ, 300 садовых участков | 0 | 400 | 400 | 400 |  | 400 | 6.1 | 3 | 165000 | ПС Совхозная яч.2, 1 с.ш. КРУН-10кВ | 22-05-231 от 30.06.16
62 | 07.07.16 | Аннулирована | Аннулированный | 21.07.16 | . . | . . | 06.09.16 | . . | Гаражные боксы для легкового автотранспорта | 0 | 150 | 150 | 150 |  | 0 | 0.4 | 3 | 7883.58 | 2с.ш. РУ-10кВ РПЖ-12 (яч.16), яч.20 ПС Нижневартовская (РЩ-0,4кВ от РУ-0,4кВ БКТП-284/з) | 22-05-330 от 20.07.16
63 | 01.11.16 | Принята к оформлению | Действующий | 15.11.16 | 21.11.16 | 21.03.17 | . . | 06.12.16 | Индивидуальные жилые дома | 48.85 | 11.5 | 60 | 60 |  | 0 | 0.4 | 3 | 586.01 | ПС Южная яч.27 РП-СТПС яч.12 | 22-05-548 от 09.11.16
64 | 04.04.16 | Принята к оформлению | Закрыт | 08.04.16 | 11.04.16 | 04.05.16 | 22.04.16 | 22.04.16 | Летнее кафе (с 01.05.2016г. по 15.10.2016г.) | 0 | 5 | 5 | 5 | 5 | 0 | 0.4 | 3 | 262.79 | РУ-0,4кВ КТПН-9/106 гр.2. РУ-10кВ РПЖ-7 яч.12, РУ-10кВ яч.452 ПС Городская-5 (ВЛ-0,4кВ Ф-2 КТПН-9/106, оп.10) | 22-05-150 от 05.04.16 |  | 108-9/106 | 22.04.16
65 | 22.03.16 | Принята к оформлению | Закрыт | 01.04.16 | 07.04.16 | 07.08.16 | 09.09.16 | 22.04.16 | Нежилое помещение № 1002 (магазин "Любимый") | 45 | 35 | 80 | 80 | 80 | 0 | 0.4 | 2 | 1839.5 | 1,2 с.ш. РУ-0,4кВ РПП-2, гр. №9, №21 (сущ.); взаиморезервируемые яч. №14, №33 ПС Нижневартовская | 22-05-130 от 29.03.16 |  | 242-РПП-2 | 09.09.16
66 | 18.07.16 | Аннулирована | Аннулированный | 28.07.16 | . . | . . | 29.08.16 | . . | Магазин | 42.87 | 50 | 92.87 | 92.87 |  | 0 | 0.4 | 2 | 2627.86 | 1и2с.ш. РУ-0,4кВ ТП-6/8 гр.1, 21 (сущ), 1и2с.ш. РУ-10кВ РПЖ-14 яч.15, 22; яч.204 ПС Центральная, яч.211 ПС Индустриальн (каб наконечн пит КЛ в ВРУ жд) | 22-05-338 от 25.07.16
67 | 24.10.16 | Принята к оформлению | Закрыт | 07.11.16 | 08.11.16 | 08.03.17 | 03.04.17 | 23.11.16 | Индивидуальный жилой дом с надворными постройками | 10 | 5 | 15 | 15 | 15 | 0 | 0.4 | 3 | 550 | ПС Городская-5 яч.458, РПЖ-8 2 с.ш. | 22-05-540 от 02.11.16 |  | 101-РПЖ-8 | 03.04.17
68 | 20.10.16 | Принята к оформлению | Расторгнут | 01.11.16 | 03.11.16 | 03.03.17 | 14.03.17 | 16.02.17 | Сторожка для гаражей, освещение территории | 0 | 15 | 15 | 15 |  | 0 | 0.4 | 3 | 550 | 2 с.ш. РУ-0,4кВ РПП-4; 2 с.ш. РУ-6кВ РПП-4 (яч.20), яч. Очистные сооружения №2 ПС Нижневартовская | 22-05-534 от 27.10.16
69 | 11.03.16 | Принята к оформлению | Расторгнут | 21.03.16 | 13.04.16 | 13.08.16 | 20.04.16 | 28.04.16 | Торговый павильон | 0 | 50 | 50 | 50 |  | 0 | 0.4 | 3 | 2627.86 | 2 с.ш. РУ-0,4кВ ТП-10А/2; 2 с.ш. РУ-10кВ РПЖ-9 (яч.№16), яч. № 234 ПС Восток | 22-05-108 от 18.03.16
70 | 20.04.16 | Принята к оформлению | Закрыт | 10.05.16 | 20.05.16 | 20.09.16 | 18.10.16 | 06.09.16 | Торговый павильон | 0 | 50 | 50 | 50 | 50 | 0 | 0.4 | 3 | 475614.65 | ПС Восток яч.234, РПЖ-9, ТП-10А/2, 2с.ш. | 22-05-178 от 21.04.16 |  | 289-10а/2 | 18.10.16
71 | 01.02.16 | Принята к оформлению | Закрыт | 10.02.16 | 10.02.16 | 10.06.16 | 01.04.16 | 25.02.16 | Нежилое помещение №1002 (салон красоты Катерина) | 6 | 6 | 12 | 12 | 12 | 0 | 0.4 | 3 | 550 | ВРУ-0,4кВ ж/д (2с.ш. РУ-0,4кВ ТП-15/1 гр.31, 2с.ш. РУ-10кВ РПЖ-12 (яч.18), яч.456 ПС Городская-5) | 22-05-49 от 10.02.16 |  | 89-15/1 | 01.04.16
72 | 17.10.16 | Принята к оформлению | Закрыт | 25.10.16 | 01.11.16 | 01.03.17 | 22.05.17 | 01.12.16 | Гаражный бокс | 0 | 15 | 15 | 15 | 15 | 0 | 0.4 | 3 | 550 | 2с.ш. РУ-0,4кВ ТП-11/7 гр.22, 1с.ш. РПЖ-4 яч.11, яч.802 ПС Обская (РУ-0,4кВ ТП-11/7 2с.ш. гр.22) | 22-05-518 от 20.10.16 |  | 136-11/7 | 22.05.17
73 | 08.02.16 | Принята к оформлению | Действующий | 16.02.16 | 11.03.16 | 11.07.16 | . . | 26.03.16 | Нежилое помещение №1005 | 0 | 15 | 15 | 15 |  | 0 | 0.4 | 3 | 550 | ПС Центральная яч.106, РПЖ-9 яч.13,14 РУ-0,4кВ ТП-10а/5 | 22-05-52 от 10.02.16
74 | 10.10.16 | Принята к оформлению | Закрыт | 24.10.16 | 25.10.16 | 25.02.17 | 16.02.17 | 09.11.16 | Зем. участок под стр-во жилого дома | 0 | 15 | 15 | 15 | 15 | 0 | 0.4 | 3 | 550 | ПС Южная яч.22 РП-Совхоз 2с.ш. | 22-05-520 от 20.10.16 |  | 37-76/ха | 16.02.17
75 | 12.12.16 | Принята к оформлению | Закрыт | 20.12.16 | 09.01.17 | 09.05.17 | 15.08.17 | 24.01.17 | Земельный участок под стр-во жилого дома с надворными постройками | 0 | 15 | 15 | 15 | 15 | 0 | 0.4 | 3 | 550 | ПС Городская-5 яч.204, РП-29 2с.ш. | 22-05-619 от 15.12.16 |  | 210-8/х | 15.08.17
76 | 16.08.16 | Принята к оформлению | Действующий | 24.08.16 | 07.09.16 | 07.01.17 | . . | 01.11.16 | Гаражный бокс | 0 | 15 | 15 | 15 |  | 0 | 0.4 | 3 | 550 | 2с.ш. РУ-0,4кВ ТП-2/11 гр.31, 1с.ш. РПЖ-1А яч.11, яч.105 ПС Индустриальная (проектир-ая РП-0,4кВ на границе здания) | 22-05-390 от 22.08.16
77 | 04.10.16 | Принята к оформлению | Закрыт | 18.10.16 | 19.10.16 | 19.02.17 | 24.11.16 | 03.11.16 | Земельный участок под стр-во жилого дома с хозпостройками | 10 | 5 | 15 | 15 | 15 | 0 | 0.4 | 3 | 550 | ПС Южная яч.31, БКТП-92/х 1 с.ш. | 22-05-505 от 13.10.16 |  | 325-92/х | 24.11.16
78 | 08.06.16 | Принята к оформлению | Закрыт | 22.06.16 | 01.07.16 | 01.01.17 | 28.06.17 | 25.10.16 | Жилой дом | 0 | 15 | 15 | 15 | 15 | 0 | 0.4 | 3 | 550 | проектная ВЛИ-0,4кВ на границе зем.уч. от РУ-0,4кВ проект.КТПН-425/з; 1 с.ш. КРУН -6кВ ПС БИО (яч.№7), яч. №2 ПС ГПП-7 | 22-05-279 от 21.06.16 |  | 165-425/з | 28.06.17
79 | 24.08.16 | Принята к оформлению | Закрыт | 31.08.16 | 05.10.16 | 05.02.17 | 21.10.16 | 20.10.16 | Светофорный объект | 0 | 0.2 | 0.2 | 0.2 | 0.2 | 0 | 0.4 | 3 | 550 | 1с.ш. РУ-0,4кВ ТП-14/3 гр.5, 1с.ш. РУ-10кВ РПЖ-5 (яч.9), яч.309 ПС Центральная (5-й провод ЛЭП-0,4кВ ул.Х-М опора уличного освещения №31) | 22-05-404 от 30.08.16 |  | 292-14/3 | 21.10.16
80 | 26.09.16 | Принята к оформлению | Расторгнут | 10.10.16 | 18.10.16 | 18.02.17 | 13.03.17 | 02.11.16 | Производственная база | 0 | 100 | 100 | 100 |  | 0 | 0.4 | 3 | 5255.72 | 1 с.ш. РУ-10кВ РП-2С (яч.№1); яч.№101 ПС "Восток" | 22-05-487 от 04.10.16
81 | 26.07.16 | Принята к оформлению | Закрыт | 16.08.16 | 22.08.16 | 22.12.16 | 01.11.16 | 30.09.16 | Разработка грунта на территории школы на 825 мест | 0 | 300 | 300 | 300 | 300 | 0 | 0.4 | 3 | 15767.16 | 2с.ш. РУ-10кВ РПЖ-19 яч.16, яч.208 ПС Эмтор (2с.ш. РУ-0,4кВ ТП-18/1) | 22-05-377 от 16.08.16 |  | 306-18/1 | 01.11.16
82 | 27.07.16 | Принята к оформлению | Закрыт | 09.08.16 | 22.08.16 | 22.12.16 | 19.12.16 | 09.12.16 | Садовый участок с жилым домом | 0 | 15 | 15 | 15 | 15 | 0 | 0.4 | 3 | 550 | 2с.ш. РУ-10кВ РП-Совхоз, яч.10кВ №22 ПС Южная (оп.5 проектируемой ЛЭП-0,38кВ от КТПН-76/ха) | 22-05-363 от 09.08.16 |  | 374-76ха | 19.12.16
83 | 04.05.16 | Запрос документов | Действующий | 04.07.16 | 06.07.16 | 06.11.16 | . . | 21.07.16 | Земельный участок под стр-во жилого дома | 0 | 12 | 12 | 12 |  | 0 | 0.4 | 3 | 550 | РУ-0,4кВ РП-3х яч.10 ПС Южная яч.11, КТПН-99/х | 22-05-297 от 01.07.16
84 | 06.12.16 | Принята к оформлению | Закрыт | 13.12.16 | 09.01.17 | 09.05.17 | 09.02.17 | 24.01.17 | Нежилое помещение №1003 | 5 | 3 | 8 | 8 | 8 | 0 | 0.4 | 3 | 550 | отходящая группа распред. панели ВРУ-0,4кВ ж.д. (2с.ш. РУ-0,4кВ ТП-7/1, 2с.ш. РУ-10кВ РПЖ-3, яч.10кВ №208 ПС 110/10/10кВ Обская) | 22-05-604 от 12.12.16 |  | 30-7/1 | 09.02.17
85 | 10.02.16 | Аннулирована | Аннулированный | 01.03.16 | . . | . . | 01.04.16 | . . | КТПН-6/0,4кВ (130з/260)630кВА для эдектросанбжения производственной базы | 410 | 150 | 560 | 560 |  | 630 | 6.1 | 3 | 7883.58 | ВЛ-6кВ Ф-6 ПС Базовая, опорп №6; 1 с.ш. КРУН-6кВ Базовая (яч.№6), яч.№3 ПС "ГПП-7 | 22-05-69 от 26.02.16
86 | 06.10.16 | Принята к оформлению | Закрыт | 18.10.16 | 11.11.16 | 11.03.17 | 19.12.16 | 17.11.16 | Гараж | 0 | 15 | 15 | 15 | 15 | 0 | 0.4 | 3 | 550 | 2с.ш. РУ-0,4кВ ТП-2/11 гр.31, 1с.ш. РПЖ-1А яч.11, яч.105 ПС Индустриальная (ЩР-0,4кВ №1 от РУ-0,4кВ ТП-2/11 гр.29) | 22-05-507 от 13.10.16 |  | 371-2/11 | 19.12.16
87 | 02.02.16 | Принята к оформлению | Действующий | 10.02.16 | 09.03.16 | 09.07.16 | . . | 24.03.16 | Объект торгового назначения (Торговый центр) | 0 | 150 | 150 | 150 |  | 0 | 0.4 | 2 | 7883.58 | ПС Южная, яч.8,11 РП-3Х | 22-05- от . .
88 | 05.04.16 | Запрос документов | Закрыт | 14.04.16 | 18.04.16 | 18.08.16 | 25.05.16 | 03.05.16 | Дом | 0 | 15 | 15 | 15 | 10 | 0 | 0.4 | 3 | 550 | ВЛ-0,4кВ Ф-4 КТПН-200/з, опора №9; 1 с.ш. КРУН-6кВ Стройиндустриальная (яч.№107), яч.№1 ПС ГПП-7 | 22-05-161 от 13.04.16 |  | 136-200/з | 25.05.16
89 | 04.10.16 | Принята к оформлению | Закрыт | 18.10.16 | 19.10.16 | 19.02.17 | 11.11.16 | 03.11.16 | строительство жилого дома взамен старого | 0 | 15 | 15 | 15 | 15 | 0 | 0.4 | 3 | 550 | ПС Городская-5 яч.204, РП-29 яч.4 | 22-05-503 от 13.10.16 |  | 311-8/х | 11.11.16
90 | 01.06.16 | Принята к оформлению | Расторгнут | 10.06.16 | 04.07.16 | 04.11.16 | 01.08.17 | 19.07.16 | Автотехнический центр | 0 | 150 | 150 | 150 |  | 0 | 0.4 | 3 | 7883.58 | 2с.ш. РУ-10кВ РПЖ-11 (яч.12), яч.6 ПС Западная (2с.ш. РУ-0,4кВ БКТП-10В/6) | 22-05-262 от 10.06.16
91 | 01.12.16 | Принята к оформлению | Закрыт | 08.12.16 | 13.12.16 | 13.04.17 | 16.12.16 | 16.12.16 | Нежилое помещение №1001 | 2.44 | 17.56 | 20 | 20 | 20 | 0 | 0.4 | 3 | 922.9 | отходящая группа распред. панели ВРУ ж.д. (1с.ш. РУ-0,4кВ БКТП-2/2, 1с.ш. РУ-10кВ РПЖ-2, яч.10кВ №109 ПС Индустриальная) | 22-05-595 от 06.12.16 |  | 370-2/2 | 16.12.16
92 | 17.03.16 | Аннулирована | Аннулированный | 28.03.16 | . . | . . | 01.04.16 | . . | Капитальный гараж | 0 | 15 | 15 | 15 |  | 0 | 0.4 | 3 | 550 | яч.414 ПС Индустриальная (2с.ш. РУ-0,4кВ РПЖ-1А) | 22-05-126 от 25.03.16
93 | 12.04.16 | Принята к оформлению | Закрыт | 18.04.16 | 21.04.16 | 21.08.16 | 10.10.16 | 23.05.16 | Капитальный гараж | 0 | 25 | 25 | 25 | 25 | 0 | 0.4 | 3 | 1313.93 | яч.414 ПС Индустриальная (2с.ш. РУ-0,4кВ РПЖ-1А) | 22-05-163 от 14.04.16 |  | 274-РПЖ-1А | 10.10.16
94 | 01.04.16 | Принята к оформлению | Закрыт | 08.04.16 | 11.04.16 | 11.08.16 | 25.05.16 | 26.04.16 | Нежилое помещение №1005 | 0 | 10 | 10 | 10 | 10 | 0 | 0.4 | 3 | 550 | ВРУ-0,4кВ ж/д (2с.ш. РУ-0,4кВ ТП-16/4 гр.27, 2с.ш. РУ-10кВ РПЖ-12 (яч.16), яч.456 ПС Городская-5) | 22-05-153 от 06.04.16 |  | 135-16/4 | 25.05.16
95 | 25.07.16 | Принята к оформлению | Действующий | 10.08.16 | 28.09.16 | 28.01.17 | . . | 13.10.16 | Строительство КТПН-6/0,4кВ 250кВА для питания РММ | 0 | 200 | 200 | 200 |  | 250 | 6.1 | 3 | 10511.44 | 2 с.ш. РУ-6кВ РПП-4 (яч.20), ячейка очистные сооружения №2 ПС Нижневартовская (ВЛ-6кВ Ф-20 РПП-4 опора 4) | 22-05-360 от 08.08.16
96 | 16.11.16 | Принята к оформлению | Действующий | 25.11.16 | 01.12.16 | 01.04.17 | . . | 16.12.16 | Земельный участок под строительство жилого дома | 0 | 15 | 15 | 15 |  | 0 | 0.4 | 3 | 788.36 | ПС Южная яч.29, РП-Дагестан | 22-05-573 от 23.11.16
97 | 21.09.16 | Принята к оформлению | Закрыт | 10.10.16 | 14.10.16 | 14.02.17 | 14.12.16 | 29.10.16 | Автомобильная стоянка | 0 | 100 | 100 | 40 | 40 | 0 | 0.4 | 3 | 2102.29 | 1с.ш. РУ-10кВ РПЖ-6 яч.19, яч.349 ПС Городская-5 (1с.ш. РУ-0,4кВ ТП-16/1) | 22-05-488 от 05.10.16 |  | 348-16/1 | 14.12.16
98 | 27.06.16 | Принята к оформлению | Закрыт | 08.07.16 | 14.07.16 | 14.11.16 | 17.10.16 | 29.07.16 | Земельный участок под стр-во жилого дома | 0 | 15 | 15 | 15 | 15 | 0 | 0.4 | 3 | 550 | ПС Южная яч.20 РП-СТПС яч.3, КТПН-51/х | 22-05-302 от 04.07.16 |  | 287-51/х | 17.10.16
99 | 21.09.16 | Принята к оформлению | Закрыт | 03.10.16 | 05.10.16 | 05.02.17 | 28.11.16 | 20.10.16 | Жилой дом | 0 | 15 | 15 | 15 | 15 | 0 | 0.4 | 3 | 550 | ПС Южная яч.11, РП-3/х яч.10 | 22-05-470 от 26.09.16 |  | 327-99/х | 28.11.16
100 | 21.09.16 | Принята к оформлению | Закрыт | 03.10.16 | 05.10.16 | 05.02.17 | 28.11.16 | 20.10.16 | Жилой дом | 10 | 5 | 15 | 15 | 15 | 0 | 0.4 | 3 | 550 | ПС Южная яч.11, РП-3/х яч.10 | 22-05-469 от 26.09.16 |  | 328-99/х | 28.11.16
101 | 14.09.16 | Принята к оформлению | Закрыт | 22.09.16 | 23.09.16 | 23.01.17 | 05.06.17 | 08.10.16 | земельный участок под стр-во жилого дома | 0 | 15 | 15 | 15 | 15 | 0 | 0.4 | 3 | 550 | 1 с.ш. РПЖ-8 яч.5, ПС Гор-5 яч. 103 | 22-05-455 от 19.09.16 |  | 144-4/х | 05.06.17
102 | 01.08.16 | Принята к оформлению | Расторгнут | 15.08.16 | 18.08.16 | 18.12.16 | 14.09.16 | . . | Земельный участок под строительство жилого дома | 0 | 15 | 15 | 15 |  | 0 | 0.4 | 3 | 550 | 1с.ш. РУ-10кВ РПЖ-8 (яч.5), яч.103 ПС Городская-5 (опора проектируемой ВЛ-0,4кВ на границе зем.участка заявителя от ВЛ-0,4кВ ф1 КТПН-4/х оп2/10) | 22-05-370 от 11.08.16
103 | 23.03.16 | Принята к оформлению | Закрыт | 01.04.16 | 04.04.16 | 04.08.16 | 05.08.16 | 19.04.16 | Земельный участок под строительство жилого дома | 10 | 5 | 15 | 15 | 15 | 0 | 0.4 | 3 | 550 | 2с.ш. РУ-10кВ РП-29 (яч.4), яч.204 ПС Городская-5 (ВЛ-0,4кВ ф-3 КТПН-29/х оп.10) | 22-05-136 от 01.04.16 |  | 213-29/х | 05.08.16
104 | 14.01.16 | Принята к оформлению | Действующий | 25.01.16 | 26.01.16 | 26.05.16 | . . | 10.02.16 | Земельный участок под строительство жилого дома | 0 | 14 | 14 | 14 |  | 0 | 0.4 | 3 | 735.8 | ПС Южная яч.11 РП-3Х | 22-05-22 от 21.01.16
105 | 16.05.16 | Принята к оформлению | Закрыт | 25.05.16 | 30.05.16 | 30.09.16 | 05.07.16 | 14.06.16 | Нежилое помещение №1003 | 0 | 132 | 132 | 132 | 132 | 0 | 0.4 | 3 | 6937.55 | 2с.ш. РУ-6кВ РПП-3 (яч.11), яч.12 ПС Нижневартовская (2с.ш. РУ-0,4кВ ТП-69/з) | 22-05-224 от 25.05.16 |  | 182-69/з | 05.07.16
106 | 01.09.16 | Принята к оформлению | Закрыт | 07.09.16 | 12.09.16 | 12.01.17 | 24.11.16 | 27.09.16 | Жилой дом | 6 | 9 | 15 | 550 | 15 | 0 | 0.4 | 3 | 550 | ПС Южная яч.27 РП-СТПС яч.12 2 с.ш. | 22-05-427 от 06.09.16 |  | 323-42/х | 24.11.16
107 | 02.08.16 | Принята к оформлению | Закрыт | 08.08.16 | 09.08.16 | 09.12.16 | 19.01.17 | 24.08.16 | Офис | 0 | 7.91 | 7.91 | 7.91 | 7 | 0 | 0.4 | 3 | 550 | ВРУ-0,4кВ ж/д (1с.ш. РУ-0,4кВ ТП-5/2 гр.4, 2с.ш. РУ-10кВ РПЖ-1 (яч.20), яч.627 ПС Обская) | 22-05-358 от 05.08.16 |  | 14-5/2 | 19.01.17
108 | 24.08.16 | Принята к оформлению | Закрыт | 05.09.16 | 07.09.16 | 07.01.17 | 14.10.16 | 22.09.16 | Нежилое помещение №1006 | 0 | 15 | 15 | 15 | 14.95 | 0 | 0.4 | 3 | 550 | ВРУ-0,4кВ ж/д (2с.ш. РУ-0,4кВ БКТП-2/1 гр.22, 2с.ш. РУ-10кВ РПЖ-2 (яч.18), яч.203 ПС Индустриальная) | 22-05-415 от 01.09.16 |  | 282-2/1 | 14.10.16
109 | 16.06.16 | Принята к оформлению | Расторгнут | 27.06.16 | 28.06.16 | 28.10.16 | 25.08.16 | 13.07.16 | Земельный участок под стр-во жилого дома | 4 | 51 | 55 | 55 |  | 0 | 0.4 | 3 | 2890.65 | 2 с.ш. РПЖ-8 Ф-10, ПС Городская-5 яч.458 | 22-05-287 от 24.06.16
110 | 25.08.16 | Принята к оформлению | Закрыт | 07.09.16 | 15.09.16 | 15.01.17 | 14.11.16 | 30.09.16 | Земельный участок под стр-во жилого дома | 0 | 15 | 15 | 15 | 15 | 0 | 0.4 | 3 | 550 | 2 с.ш. РПЖ-8 Ф-10, ПС Городская-5 яч.458 | 22-05-436 от 31.08.16 |  | 314-7/х | 14.11.16
111 | 07.09.16 | Принята к оформлению | Закрыт | 13.09.16 | 03.10.16 | 03.04.17 | 20.01.17 | 16.12.16 | Садовый участок | 0 | 15 | 15 | 15 | 15 | 0 | 0.4 | 3 | 550 | опора проектируемой ВЛИ-0,4кВ на границе земельного участка от РУ-0,4кВ КТПН-425/з; 1 с.ш. КРУН-6кВ ПС БИО (яч. №7), яч. №2 ПС ГПП-7 | 22-05-442 от 09.09.16 |  | 18-425/з | 20.01.17
112 | 14.11.16 | Принята к оформлению | Действующий | 21.11.16 | 07.12.16 | 07.04.17 | . . | 22.12.16 | Земельный участок под стр-во жилого дома | 0 | 15 | 15 | 15 |  | 0 | 0.4 | 3 | 550 | ПС Южная яч.22, РП-Совхоз 2 с.ш. | 22-05-559 от 17.11.16
113 | 12.12.16 | Принята к оформлению | Действующий | 19.12.16 | 16.01.17 | 16.05.17 | . . | 31.01.17 | Гаражный коопреатив, 70 шт. | 0 | 250 | 250 | 250 |  | 0 | 0.4 | 3 | 38500 | РУ-0,4кВ КТПН-10В/106; 1 с.ш. РУ-10кВ РПЖ-11 яч. №15, яч. 10кВ №9 ПС Западная | 22-05-626 от 19.12.16
114 | 08.12.16 | Принята к оформлению | Закрыт | 16.12.16 | 09.01.17 | 09.05.17 | 24.01.17 | 24.01.17 | Магазин | 6.5 | 8.5 | 15 | 15 | 15 | 0 | 0.4 | 2 | 550 | РУ-0,4кВ ТП-№10г/5 гр. №5, №29; РУ-10кВ РПЖ-11 1,2 с.ш., яч. 10кВ №6,№9 ПС Западная | 22-05-614 от 14.12.16 |  | 21-10Г/5 | 24.01.17
115 | 05.10.16 | Принята к оформлению | Закрыт | 19.10.16 | 01.11.16 | 01.03.17 | 01.12.16 | 16.11.16 | Жилой дом | 15 | 0 | 15 | 15 | 15 | 0 | 0.4 | 3 | 550 | ПС Южная яч.22, РП-Совхоз 2с.ш. | 22-05-514 от 17.10.16 |  | 330-76/ха | 01.12.16
116 | 26.09.16 | Принята к оформлению | Закрыт | 03.10.16 | 05.10.16 | 05.02.17 | 09.11.17 | 20.10.16 | Нежилое помещение №1005 | 0 | 7.53 | 7.53 | 7.53 | 6.33 | 0 | 0.4 | 3 | 550 | ВРУ-0,4кВ ж/д (2с.ш. РУ-0,4кВ ТП-12/4 гр.21, 2с.ш. РУ-10кВ РПЖ-5 яч.14, яч.409 ПС Центральная) | 22-05-473 от 29.09.16 |  | 287-12/4 | 09.11.17
117 | 15.06.16 | Принята к оформлению | Закрыт | 24.06.16 | 24.06.16 | 24.10.16 | 18.07.16 | 09.07.16 | Жилой дом | 10 | 5 | 15 | 15 | 15 | 0 | 0.4 | 3 | 262.79 | 2 с.ш. РУ-10кВ РПЖ-8 Ф-10 яч.458 ПС Городская-5 | 22-05-282 от 22.06.16 |  | 200-9/х | 18.07.16
118 | 13.12.16 | Принята к оформлению | Закрыт | 20.12.16 | 09.01.17 | 09.05.17 | 15.06.17 | 24.01.17 | Жилой дом с надворными постройками | 9.7 | 5.3 | 15 | 15 | 15 | 0 | 0.4 | 3 | 550 | ПС Городская-5 яч. 204, РП-29 2 с.ш. гр.22 | 22-05-627 от 19.12.16 |  | 156-РП-29 | 15.06.17
119 | 23.06.16 | Принята к оформлению | Закрыт | 04.07.16 | 05.07.16 | 05.11.16 | 25.07.16 | 20.07.16 | Нежилое помещение №1003 | 0 | 8 | 8 | 8 | 8 | 0 | 0.4 | 3 | 550 | ВРУ-0,4кВ Жилого дома, предохр.гр.№2, фаза А.Б.С; 1 с.ш. РУ-0,4кВ ТП-8/2 (гр.№10), 2 с.ш. РУ-10 кВ РПЖ-1 (яч.№16), яч. №802 ПС Обская | 22-05-294 от 01.07.16 |  | 204-8/2 | 25.07.16
120 | 10.05.16 | Принята к оформлению | Закрыт | 19.05.16 | 20.05.16 | 20.09.16 | 06.06.16 | 04.06.16 | Нежилое помещение №1003 | 0 | 10 | 10 | 10 | 9.67 | 0 | 0.4 | 3 | 550 | ВРУ-0,4кВ ж/д (2 с.ш. РУ-0,4кВ ТП-3/1 гр.24, яч.111 ПС Индустриальная) | 22-05-215 от 19.05.16 |  | 152-3/1 | 06.06.16
121 | 03.03.16 | Аннулирована | Аннулированный | 18.03.16 | . . | . . | 06.05.16 | . . | Базовая станция сотовой связи №860366 "Майор" | 0 | 6 | 6 | 6 |  | 0 | 0.4 | 3 | 98490.71 | проектируемая опора проектируемой ВЛ-0,4кВ от опоры №4 ВЛ-0,4кВ Ф-2 КТПН-256/з; 2 с.ш. КРУН-6кВ ПС Дивный (яч.№205), яч.№3 ПС Нижневартовская | 22-05-105 от 16.03.16
122 | 01.06.16 | Принята к оформлению | Закрыт | 08.06.16 | 09.06.16 | 09.10.16 | 22.08.16 | 20.07.16 | Гараж 2/3 доли в праве собственности | 0 | 30 | 30 | 30 | 30 | 0 | 0.4 | 3 | 1576.72 | яч.16 ПС Индустриальная (2с.ш. РУ-0,4кВ ТП-3/9) | 22-05-250 от 06.06.16 |  | 225-3/9 | 22.08.16
123 | 06.06.16 | Принята к оформлению | Закрыт | 17.06.16 | 13.07.16 | 13.11.16 | 15.11.16 | 28.07.16 | Магазин автозапчасти | 0 | 100 | 100 | 100 | 100 | 0 | 0.4 | 3 | 5255.72 | 1 с.ш. РУ-0,4кВ РПП-5 (одна группа с Iн=250А); 1 с.ш. РУ-10кВ РПП-5 яч. №19; яч. №3 ПС Индустриальная | 22-05-270 от 15.06.16 |  | 315-РПП-5 | 15.11.16
124 | 01.06.16 | Принята к оформлению | Закрыт | 17.06.16 | 27.06.16 | 27.10.16 | 01.11.16 | 03.10.16 | Производственная база | 0 | 150 | 150 | 60 | 60 | 0 | 0.4 | 3 | 77696.75 | концевая опора ВЛИ-0,4кВ на гр. зем.участка от опоры №3 ВЛ-0,4кВ Ф-2 КТПН-71/з; 1 с.ш. РУ-10кВ РПП-1 (яч. №16), яч. №37 ПС Нижневартовская | 22-05-263 от 10.06.16 |  | 303-71/з | 01.11.16
125 | 26.07.16 | Аннулирована | Аннулированный | 09.08.16 | . . | . . | 12.09.16 | . . | Нежилое помещение №1014, №1015 | 15 | 30 | 45 | 45 |  | 0 | 0.4 | 3 | 1576.72 | 2с.ш. РУ-0,4кВ РПП-2 гр.28, яч.33 ПС Нижневартовская (ШРС-0,4кВ гр.33 сущ.) | 22-05-361 от 08.08.16
126 | 20.09.16 | Принята к оформлению | Закрыт | 26.09.16 | 10.11.16 | 10.03.17 | 16.02.17 | 25.11.16 | Базовая станция сотовой связи (пр.Победы, д.12) | 0 | 6 | 6 | 5.24 | 5.24 | 0 | 0.4 | 3 | 275.4 | ВРУ-0,4кВ ж/д (2с.ш. РУ-0,4кВ БКТП-2/4 гр.25, 2с.ш. РУ-10кВ РПЖ-16 (яч.22), яч.106 ПС Индустриальная) | 22-05-463 от 22.09.16 |  | 36-2/4 | 16.02.17
127 | 01.09.16 | Принята к оформлению | Закрыт | 12.09.16 | 14.09.16 | 14.01.17 | 07.11.16 | 29.09.16 | Земельный участок по стр-во индивидуального жилого дома | 0 | 15 | 15 | 15 | 15 | 0 | 0.4 | 3 | 550 | ПС Южная яч.1, РП-Дагестан яч.3 | 22-05-439 от 08.09.16 |  | 308-39/х | 07.11.16
128 | 16.11.16 | Принята к оформлению | Закрыт | 21.11.16 | 22.11.16 | 22.03.17 | 13.12.16 | 07.12.16 | Строительство жилого дома | 0 | 15 | 15 | 15 | 15 | 0 | 0.4 | 3 | 550 | опора №2 ВЛИ-0,4кВ Ф-1 КТПН-208/з; 2 с.ш. КРУН-6кВ ПС БИО (яч.№14), яч. №1 ПС ГПП-7 | 22-05-561 от 18.11.16 |  | 346-208/з | 13.12.16
129 | 29.08.16 | Принята к оформлению | Закрыт | 08.09.16 | 09.09.16 | 09.01.17 | 16.12.16 | 02.11.16 | Арочник. Бокс для ремонта автотранспортных средств | 0 | 60 | 60 | 60 | 60 | 0 | 0.4 | 3 | 3153.43 | РУ-0,4кВ КТПН-425/з; 2 с.ш. КРУН-6 кВ ПС БИО (яч. №7); яч.№2 ПС ГПП-7 | 22-05-423 от 06.09.16 |  | 425/з | 16.12.16
130 | 20.01.16 | Принята к оформлению | Закрыт | 29.01.16 | 01.02.16 | 01.06.16 | 07.06.16 | 16.02.16 | Строительство жилого дома взамен старого | 4 | 11 | 15 | 15 | 15 | 0 | 0.4 | 3 | 550 | ПС Южная яч.22, РП-Совхоз | 22-05-29 от 27.01.16 |  | 155-76/х | 07.06.16
131 | 08.09.16 | Принята к оформлению | Закрыт | 15.09.16 | 26.09.16 | 26.01.17 | 14.07.17 | 11.10.16 | Спортзал | 15 | 35 | 50 | 50 | 50 | 0 | 0.4 | 2 | 1839.5 | 1 и 2 с.ш. РУ-10кВ РПЖ-13 (яч.1а, 20), яч.107, 450 ПС Городская-5 (1 и 2 с.ш. РУ-0,4кВ ТП-8/3) | 22-05-445 от 13.09.16 |  | 176-8/3 | 14.07.17
132 | 20.07.16 | Принята к оформлению | Закрыт | 05.08.16 | 15.08.16 | 15.12.16 | 16.12.16 | 30.08.16 | КТПН-250кВА с питающей ЛЭП-10кВ для эл.снаб. производственной базы | 0 | 200 | 200 | 200 | 200 | 250 | 6.1 | 3 | 10511.44 | ВЛИ-10кВ опора №8 от КТПН-363/з до КТПН-398/з; ПС Западная яч.5, РПП-7 яч.19, КТПН-363/з | 22-05-352 от 02.08.16 |  | 366-437/з | 16.12.16
133 | 09.02.16 | Аннулирована | Аннулированный | 17.02.16 | . . | . . | 18.04.16 | . . | Двухэтажное блочное здание | 0 | 20 | 20 | 20 |  | 0 | 0.4 | 3 | 1051.14 | ПС Южная яч.1 РП-Дагестан, РУ-0,4кВ КТПН-37/х | 22-05-55 от 11.02.16
134 | 28.11.16 | Принята к оформлению | Закрыт | 05.12.16 | 13.12.16 | 13.04.17 | 19.12.16 | 15.12.16 | Вагон-городок (передвижной) | 0 | 15 | 15 | 15 | 15 | 0 | 0.4 | 3 | 550 | ПС Южная яч.11, РП-3/х 2с.ш. | 22-05-588 от 01.12.16 |  | 372-99/х | 19.12.16
135 | 27.04.16 | Принята к оформлению | Закрыт | 13.05.16 | 18.05.16 | 18.09.16 | 20.06.16 | 02.06.16 | Гараж-стоянка на 300 машиномест в микрорайоне 9 г.Нижневартовска | 0 | 70.6 | 70.6 | 70.6 | 70.6 | 0 | 0.4 | 2 | 3710.53 | 1 и 2 с.ш. РУ-10кВ ПС Юбилейная (яч.13, 16), яч.3 ПС Колмаковская (1 и 2 с.ш. РУ-0,4кВ БКТП-9/24 гр.5, 25) | 22-05-198 от 12.05.16 |  | 171-9/24 | 20.06.16
136 | 11.07.16 | Принята к оформлению | Закрыт | 19.07.16 | 26.07.16 | 26.11.16 | 22.11.16 | 10.08.16 | Жилой дом №1 в квартале 25 | 0 | 555.1 | 555.1 | 555.1 | 555.1 | 0 | 0.4 | 2 | 29174.49 | яч.13,14 РУ-10кВ РПЖ-25, ПС Колмаковская яч.114,214 | 22-05-328 от 18.07.16 |  | 319-25/1 | 22.11.16
137 | 15.02.16 | Принята к оформлению | Закрыт | 25.02.16 | 10.03.16 | 10.07.16 | 17.06.16 | 27.04.16 | Жилой дом №2 квартал №25 | 0 | 450.2 | 450.2 | 450.2 | 450.2 | 0 | 0.4 | 2 | 23661.25 | ПС Колмаковская яч.114,214,РПЖ-25, РУ-0,4кВ ТП-25/1 1 и 2 с.ш. | 22-05-63 от 18.02.16 |  | 170-25/1 | 17.06.16
138 | 23.11.16 | Принята к оформлению | Закрыт | 05.12.16 | 09.12.16 | 09.04.17 | 17.04.17 | 24.12.16 | Жилой дом №3 в квартале 25 | 0 | 645.6 | 645.6 | 645.6 | 645.6 | 0 | 0.4 | 2 | 33930.92 | ПС Колмаковская яч.114,214, РПЖ-25 1 и 2 с.ш. | 22-05-589 от 01.12.16 |  | 111-25/2 | 17.04.17
139 | 15.09.16 | Принята к оформлению | Закрыт | 21.09.16 | 22.09.16 | 22.01.17 | 19.10.16 | 07.10.16 | Передвижной вагон-городок в квартале 25 ВПР | 0 | 250 | 250 | 250 | 250 | 0 | 0.4 | 3 | 13139.3 | РПЖ-25 яч.14, ПС Колмаковская яч.214 | 22-05-453 от 19.09.16 |  | 290-25/2 | 19.10.16
140 | 11.04.16 | Принята к оформлению | Расторгнут | 15.04.16 | 17.05.16 | 17.09.16 | 16.09.16 | 01.06.16 | Разработка грунта жилого дома 3 в квартале 25 | 0 | 300 | 300 | 300 |  | 0 | 0.4 | 3 | 15767.16 | ПС Колмаковская яч.107 БКТП-25/1 | 22-05-162 от 14.04.16
141 | 11.10.16 | Принята к оформлению | Закрыт | 20.10.16 | 25.10.16 | 25.02.17 | 19.12.16 | 09.11.16 | Разработка грунта под стр. площадку ж.д.2 | 0 | 400 | 400 | 400 | 400 | 400 | 6.1 | 3 | 21022.88 | ПС Южная яч.31 3с.ш. | 22-05-513 от 17.10.16 |  | 373- | 19.12.16
142 | 06.10.16 | Принята к оформлению | Закрыт | 14.10.16 | 24.10.16 | 24.02.17 | 01.11.16 | 08.11.16 | Разработка грунта под строительную площадку жилого дома 4 | 0 | 250 | 250 | 250 | 250 | 0 | 0.4 | 3 | 13139.3 | ПС Колмаковская яч.214, РПЖ-25 яч.14 | 22-05-498 от 11.10.16 |  | 297-25/3 | 01.11.16
143 | 19.02.16 | Принята к оформлению | Закрыт | 25.02.16 | 09.03.16 | 09.07.16 | 25.04.16 | 24.03.16 | Строительная площадка жилых домов №1,2 в 25 квартале | 0 | 300 | 300 | 300 | 300 | 0 | 0.4 | 3 | 15767.16 | ПС Колмаковская яч.214, РУ-0,4кВ БКТП-25/1 2 с.ш. | 22-05-67 от 20.02.16 |  | 109-25/1 | 25.04.16
144 | 01.12.16 | Принята к оформлению | Закрыт | 08.12.16 | 19.12.16 | 19.12.17 | 18.12.17 | 03.01.17 | Проектируемая КТПН-10/0,4кВ 400кВА | 1193.4 | 300 | 1493.4 | 1493.4 | 300 | 400 | 6.1 | 3 | 15767.16 | ОРУ-35кВ ПС 110/35/6кВ Савкинская яч.4 | 22-05-593 от 06.12.16 |  | 346-ПС Совхозная | 18.12.17
145 | 27.06.16 | Принята к оформлению | Закрыт | 06.07.16 | 13.07.16 | 13.11.16 | 25.08.16 | 28.07.16 | Производственная база | 425.7 | 100 | 525.7 | 527 | 525.7 | 630 | 6.1 | 3 | 5255.72 | опора №3/4 ВЛ-6кВ Ф-18 РПП-4 (существующая); 2 с.ш. КРУН-6кВ РПП-4 (яч.№18), яч. №2 ПС 35/6 кВ Нижневартовская | 22-05-301 от 04.07.16 |  | 230-157/з | 25.08.16
146 | 05.09.16 | Принята к оформлению | Действующий | 14.09.16 | 05.10.16 | 05.02.17 | . . | 20.10.16 | земельный участок под стр-во жилого дома | 0 | 15 | 15 | 15 |  | 0 | 0.4 | 3 | 550 | ПС Городская-5 яч.204, 2 с.ш. РУ-10кВ РП-29 яч.4 | 22-05-446 от 13.09.16
147 | 01.06.16 | Принята к оформлению | Закрыт | 07.06.16 | 09.06.16 | 09.10.16 | 15.11.16 | 24.06.16 | Нежилое помещение №1002 | 25 | 12 | 37 | 37 | 36.96 | 0 | 0.4 | 2 | 630.69 | 2с.ш. РУ-10кВ РПЖ-14 (яч.10), яч.211 ПС Индустриальная (РУ-0,4кВ ТП-3/2 сущ. группы №1, №21) | 22-05-247 от 03.06.16 |  | 316-3/2 | 15.11.16
148 | 19.05.16 | Принята к оформлению | Действующий | 01.06.16 | 10.06.16 | 10.10.16 | . . | . . | Материально-технический склад №1 | 0 | 150 | 150 | 150 |  | 0 | 0.4 | 3 | 444212.81 | ПС Западная яч.5 РПП-7, КТПН-363/з | 22-05-228 от 26.05.16
149 | 17.05.16 | Принята к оформлению | Закрыт | 30.05.16 | 01.06.16 | 01.10.16 | 14.06.16 | 14.06.16 | Нежилое помещение №17 (гаражный бокс) | 0 | 6 | 6 | 6 | 6 | 0 | 0.4 | 3 | 550 | 1с.ш. РУ-0,4кВ ТП-11/7 гр.8; 1с.ш. РПЖ-5 (яч.9), яч.309 ПС Центральная (РП-0,4кВ на границе здания ул.Мира, д.77Б стр.2 от 1с.ш. РУ-0,4кВ ТП-11/7) | 22-05-230 от 27.05.16 |  | 163-11/7 | 14.06.16
150 | 10.11.16 | Принята к оформлению | Закрыт | 21.11.16 | 13.12.16 | 13.04.17 | 26.04.17 | 28.12.16 | Магазин Приз | 15 | 35 | 50 | 50 | 50 | 0 | 0.4 | 3 | 1839.5 | отходящая группа распред. панели ВРУ ж.д. (1 и 2 сш РУ-0,4кВ ТП-11/2 гр.2,26; 2сш РУ-10кВ РПЖ-4, яч.10кВ №108 ПС Обская) | 22-05-560 от 18.11.16 |  | 117-11/2 | 26.04.17
151 | 21.06.16 | Принята к оформлению | Закрыт | 27.06.16 | 01.07.16 | 01.11.16 | 19.08.16 | 16.07.16 | Нежилое помещение № 1002 | 10 | 5 | 15 | 15 | 15 | 0 | 0.4 | 3 | 550 | ВРУ-0,4кВ жилого дома, гр.№1 фаза А.В.С; 2 с.ш. РУ-0,4кВ ТП-11/2 (гр.№26), 2 с.ш. РУ-10кВ РПЖ-4 (яч. №14), яч. №802 ПС Обская | 22-05-286 от 24.06.16 |  | 224-11/2 | 19.08.16
152 | 01.11.16 | Принята к оформлению | Закрыт | 14.11.16 | 21.11.16 | 21.11.17 | 02.10.17 | 25.09.17 | Садовые участки в кол-ве 278 шт. | 0 | 180 | 180 | 180 | 180 | 0 | 0.4 | 3 | 152900 | ПС Савкинская яч. 35кВ 2, ПС Совхозная КРУН-10 1 с.ш. | 22-05-551 от 11.11.16 |  | 246-120/х | 02.10.17
153 | 01.08.16 | Аннулирована | Аннулированный | 15.08.16 | . . | . . | 17.10.16 | . . | АЗС №8 | 15 | 0 | 15 | 15 |  | 0 | 0.4 | 2 | 550 | 1,2 с.ш. РУ-0,4кВ ТП-96/з (гр.8, 12); взаиморезервируемые 1,2 с.ш РУ-6кВ РПП-3 (яч. №118, №9); яч. №35, №12 ПС Нижневартовская | 22-05-368 от 11.08.16
154 | 18.05.16 | Аннулирована | Аннулированный | 08.06.16 | . . | . . | 20.07.16 | . . | Объект торговли и общественного питания | 0 | 60 | 60 | 60 |  | 0 | 0.4 | 3 | 941048.71 | 2с.ш. РУ-10кВ РПЖ-12 (яч.18), яч.456 ПС Городская-5 (каб.наконечники питающей КЛ-0,4кВ от 2с.ш. РУ-0,4кВ ТП-15/1) | 22-05-246 от 02.06.16
155 | 21.07.16 | Принята к оформлению | Действующий | 01.08.16 | 16.08.16 | 16.12.16 | . . | 31.08.16 | Объект торговли и общественного питания | 0 | 60 | 60 | 60 |  | 0 | 0.4 | 3 | 3153.43 | 2с.ш. РУ-10кВ РПЖ-12 (яч.18), яч.456 ПС Городская-5 (2с.ш. РУ-0,4кВ ТП-15/1 гр.29) | 22-05-342 от 27.07.16
156 | 15.09.16 | Принята к оформлению | Закрыт | 30.09.16 | 01.11.16 | 01.03.17 | 15.08.17 | 16.11.16 | Земельный участок под строительство жилого дома | 0 | 20 | 20 | 20 | 20 | 40 | 6.1 | 3 | 1050.2 | ВЛ-6кВ Ф-107 ПС Стройиндустриальная 1 с.ш.; яч.№1 ПС ГПП-7 | 22-05-474 от 29.09.16 |  | 203-ПС Стройиндустри | 15.08.17
157 | 27.07.16 | Принята к оформлению | Действующий | 08.08.16 | 11.08.16 | 11.12.16 | . . | 26.08.16 | Жилой дом | 5 | 10 | 15 | 15 |  | 0 | 0.4 | 3 | 550 | ПС Южная яч. 27, РП-СТПС яч.12, КТПН-48/х | 22-05-357 от 04.08.16
158 | 05.05.16 | Принята к оформлению | Закрыт | 18.05.16 | 25.05.16 | 25.09.16 | 15.09.16 | 06.09.16 | Гаражный бокс №2 | 0 | 15 | 15 | 15 | 15 | 0 | 0.4 | 3 | 550 | 2с.ш. РУ-10кВ РПЖ-16 (яч.20), яч.106 ПС Индустриальная (каб. наконечники питающей ЛЭП-0,22кВ от 2с.ш. РУ-0,4кВ ТП-3/3) | 22-05-207 от 16.05.16 |  | 248-3/3 | 15.09.16
159 | 19.10.16 | Принята к оформлению | Действующий | 10.11.16 | 08.12.16 | 08.12.17 | . . | 02.11.17 | СОНТ "Перестройка" в колличестве 62 участка | 0 | 200 | 200 | 200 |  | 0 | 0.4 | 3 | 34100.01 | РУ-0,4кВ проектной КТПН 400кВА, ВЛ-6кВ ПС БИО Ф-7, опора №11/1/6;яч. №2 ПС ГПП-7 | 22-05-537 от 01.11.16
160 | 24.08.16 | Принята к оформлению | Закрыт | 06.09.16 | 09.09.16 | 09.01.17 | 16.12.16 | 24.09.16 | Склад со вспомогательными помещениями, ул. Заводская, старая часть города | 0 | 95 | 95 | 95 | 95 | 160 | 6.1 | 3 | 4992.93 | яч.37 ПС Южная (ВЛ-10кВ Ф-37 ПС Южная оп.1) | 22-05-421 от 02.09.16 |  | 365-121/х | 16.12.16
161 | 16.11.16 | Аннулирована | Аннулированный | 30.11.16 | . . | . . | 01.02.17 | . . | Жилой дом | 15 | 15 | 30 | 30 |  | 0 | 0.4 | 3 | 788.36 | ПС Городская-5 яч.103, РПЖ-8 1 с.ш. | 22-05-577 от 25.11.16
162 | 13.04.16 | Принята к оформлению | Закрыт | 20.04.16 | 06.05.16 | 06.09.16 | 09.01.17 | 21.05.16 | Магазин Сириус | 36 | 64 | 100 | 100 | 100 | 0 | 0.4 | 2 | 3363.66 | 1 и 2 с.ш. РУ-10кВ РПЖ-6 (яч.19,20), яч.349,210 ПС Городская-5 (1 и 2 с.ш. РУ-0,4кВ ТП-16/1 гр.7,31) | 22-05-173 от 19.04.16 |  | 2-16/1 | 09.01.17
163 | 06.06.16 | Принята к оформлению | Закрыт | 17.06.16 | 20.06.16 | 20.10.16 | 13.07.16 | 05.07.16 | Земельный участок под строительство жилого дома | 0 | 15 | 15 | 15 | 15 | 0 | 0.4 | 3 | 550 | РУ-10кВ РПЖ-8 яч.5, ПСГородская-5 яч.103 | 22-05-272 от 15.06.16 |  | 194-4/х | 13.07.16
164 | 24.05.16 | Принята к оформлению | Закрыт | 01.06.16 | 28.06.16 | 28.10.16 | 01.12.16 | 13.07.16 | Индивидуальные гаражи (в количестве 47 штук) | 0 | 150 | 150 | 61 | 61 | 0 | 0.4 | 3 | 25850 | яч.14 РПЖ-3, 2с.ш.; ф.20 ПС Обская (РУ-0,4кВ ТП-7/8 2с.ш.) | 22-05-240 от 01.06.16 |  | 329-7/8 | 01.12.16
165 | 01.08.16 | Принята к оформлению | Закрыт | 30.08.16 | 05.09.16 | 05.01.17 | 27.12.16 | 27.12.16 | Автодром | 0 | 20 | 20 | 20 | 20 | 63 | 0.4 | 3 | 352191.33 | Кабельные наконечникики питающей ВЛИ-0,4кВ в ВРУ-0,4кВ заявителя; 2с.ш. КРУН 6кВ ПС 35/6 БИО яч15; яч1 ПС ГПП-7. | 22-05-391 от 22.08.16 |  | 375-430/з | 27.12.16
166 | 15.05.17 | Принята к оформлению | Закрыт | 16.11.16 | 12.12.16 | 12.04.17 | 05.12.17 | 27.12.16 | Строительство КТПН-6/0,4кВ 160 кВА для АБК, склада | 0 | 80 | 80 | 80 | 80 | 160 | 6.1 | 3 | 4024.58 | ВЛ-6кВ Ф-7 ПС БИО, опора №11; 1 с.ш. ПС Био; яч. 35кВ №2 ПС ГПП-7 | 22-05-556 от 15.11.16 |  | 312-459/з | 05.12.17
167 | 25.05.16 | Принята к оформлению | Закрыт | 08.06.16 | 21.06.16 | 21.10.16 | 13.09.16 | 06.07.16 | Склад материалов | 4 | 96 | 100 | 100 | 100 | 0 | 0.4 | 3 | 5045.49 | 2с.ш. РУ-6кВ РПП-11 (яч.8), яч.42 ПС Нижневартовская (РУ-0,4кВ КТПН-253/з гр.1 сущ.) | 22-05-249 от 06.06.16 |  | 246-253/з | 13.09.16
168 | 28.09.16 | Принята к оформлению | Действующий | 06.10.16 | 10.10.16 | 10.02.17 | . . | 01.11.16 | Гараж (помещение 1004) | 0 | 15 | 15 | 15 |  | 0 | 0.4 | 3 | 550 | 2с.ш. РУ-0,4кВ ТП-2/11 гр.31, 1с.ш. РПЖ-1А яч.11, яч.105 ПС Индустриальная (проектир РП-0,4кВ на границе здания по прПобеды д4 стр4 от ТП2/11 гр31) | 22-05-483 от 04.10.16
169 | 28.09.16 | Принята к оформлению | Действующий | 06.10.16 | 10.10.16 | 10.02.17 | . . | 01.11.16 | Гараж (помещение 1005) | 0 | 15 | 15 | 15 |  | 0 | 0.4 | 3 | 788.36 | 2с.ш. РУ-0,4кВ ТП-2/11 гр.31, 1с.ш. РПЖ-1А яч.11, яч.105 ПС Индустриальная (проектир РП-0,4кВ на границе здания по пр.Победы д.4 стр.4 от ТП2/11 гр31) | 22-05-484 от 04.10.16
170 | 05.12.16 | Принята к оформлению | Закрыт | 13.12.16 | 10.01.17 | 10.05.17 | 08.08.17 | 25.01.17 | Земельный участок №28 под стр-во жилого дома | 0 | 15 | 15 | 15 | 15 | 0 | 0.4 | 3 | 550 | ПС Городская-5 яч.103, РПЖ-8 1 с.ш. | 22-05-606 от 13.12.16 |  | 196-10/х | 08.08.17
171 | 23.08.16 | Принята к оформлению | Закрыт | 06.09.16 | 07.09.16 | 07.01.17 | 26.09.16 | 22.09.16 | Жилой дом | 4 | 11 | 15 | 15 | 15 | 0 | 0.4 | 3 | 550 | ПС Южная яч.22, РП-Совхоз | 22-05-420 от 02.09.16 |  | 259-76/х | 26.09.16
172 | 07.11.16 | Принята к оформлению | Закрыт | 15.11.16 | 06.12.16 | 06.04.17 | 19.01.17 | 21.12.16 | Жилой дом | 15 | 0 | 15 | 15 | 15 | 0 | 0.4 | 3 | 550 | ПС Южная яч.27 РП-СТПС 2 с.ш. | 22-05-550 от 11.11.16 |  | 16-77/х | 19.01.17
173 | 21.03.16 | Принята к оформлению | Закрыт | 28.03.16 | 01.04.16 | 01.08.16 | 14.04.16 | 14.04.16 | Нежилое бытовое помещение № 1 и №2 | 0 | 2 | 2 | 2 | 2 | 0 | 0.4 | 3 | 550 | ВРУ-0,4кВ №1 жилого дома, панель №5, АВ-100А, гр. №6; 2 с.ш. РУ-0,4кВ БКТП-10В/4 (гр.№25), 2 с.ш. РУ-10кВ РПЖ-11 (яч.№12), яч.№6 ПС Западная | 22-05-122 от 25.03.16 |  | 101-10В/4 | 14.04.16
174 | 15.11.16 | Аннулирована | Аннулированный | 22.11.16 | . . | . . | 26.01.17 | . . | Рекламная конструкция | 0 | 0.7 | 0.7 | 0.7 |  | 0 | 0.4 | 3 | 550 | ПС Обская яч.809, ТП-10/5 2 с.ш. | 22-05-564 от 21.11.16
175 | 21.11.16 | Аннулирована | Аннулированный | 29.11.16 | . . | . . | 02.02.17 | . . | Рекламная конструкция (ул.Мира, д.21) | 0 | 0.5 | 0.5 | 0.5 |  | 0 | 0.4 | 3 | 26.28 | отходящая группа распред. панели ВРУ-0,4кВ ж.д. (2с.ш. РУ-0,4кВ ТП-6/8, 2с.ш. РУ-10кВ РПЖ-14, яч.10кВ №211 ПС Индустриальная) | 22-05-574 от 24.11.16
176 | 20.07.16 | Аннулирована | Аннулированный | 05.08.16 | . . | . . | 08.08.16 | . . | КТПН-46/з 10/0,4кВ 1х250кВА с питающей ЛЭП для электроснабжения производственной базы | 105 | 145 | 250 | 250 |  | 0 | 6.1 | 3 | 7620.79 | ВЛ-10кВ Ф-13 РПП-5, опора 7 (сущ.); 1с.ш. РУ-10кВ РПП-5 (яч.13), яч.7 ПС Западная (ВЛ-10кВ Ф-13 РПП-5 оп.7) | 22-05-351 от 02.08.16
177 | 08.08.16 | Принята к оформлению | Закрыт | 15.08.16 | 21.09.16 | 21.01.17 | 16.12.16 | 06.10.16 | КТПН-46/з 10/0,4кВ 1х250кВА с питающей ЛЭП для электроснабжения производственной базы | 105 | 95 | 200 | 145 | 145 | 250 | 6.1 | 3 | 2102.29 | ВЛ-10кВ Ф-13 РПП-5, опора 7 (сущ.); 1с.ш. РУ-10кВ РПП-5 (яч.13), яч.7 ПС Западная (ВЛ-10кВ Ф-13 РПП-5 оп.7) | 22-05-369 от 11.08.16 |  | 357-46/з | 16.12.16
178 | 19.10.16 | Принята к оформлению | Закрыт | 25.10.16 | 01.11.16 | 01.03.17 | 02.02.17 | 16.11.16 | Торговая база | 35.5 | 39.5 | 75 | 75 | 75 | 0 | 0.4 | 2 | 2076.01 | РУ-0,4кВ РПП-3, гр.№8, №20; РУ-6кВ РПП-3 1,2 с.ш., яч. 6кВ №35, №12 ПС Нижневартовская | 22-05-523 от 25.10.16 |  | 26-РПП-3 | 02.02.17
179 | 26.05.16 | На рассмотрении | Закрыт | 09.06.16 | 03.08.16 | 03.12.16 | 23.08.16 | 18.08.16 | Оборудование телекоммуникационного шкафа | 0 | 4 | 4 | 4 | 4 | 0 | 0.4 | 3 | 550 | ПС Южная яч.11, РП-3/х яч.6, ТП-62/х 2с.ш. | 22-05-256 от 08.06.16 |  | 228-62/х | 23.08.16
180 | 15.02.16 | Принята к оформлению | Закрыт | 01.03.16 | 21.03.16 | 21.07.16 | 01.08.16 | 05.04.16 | Строительство КТПН-160кВА для АБК и бокса грузовых автомобилей | 0 | 150 | 150 | 150 | 150 | 160 | 6.1 | 3 | 7883.58 | ВЛ-6кВ Ф-6 ПС Базовая, опора №8; 1 с.ш. КРУН-6кВ ПС Базовая (яч.№6), яч. №3 ПС ГПП-7 | 22-05-68 от 26.02.16 |  | 210-ПС Базовая | 01.08.16
181 | 11.08.16 | Принята к оформлению | Действующий | 22.08.16 | 21.10.16 | 21.02.17 | . . | 05.11.16 | Земельный участок под строительство жилого дома | 0 | 15 | 15 | 15 |  | 0 | 0.4 | 3 | 550 | ВЛ-0,4кВ Ф-4 КТПН-13/х, опора 6; 1 с.ш. РУ-10кВ РП-29 (яч. №3), яч. № 361 ПС Городская-5 | 22-05-389 от 19.08.16
182 | 16.12.15 | Принята к оформлению | Расторгнут | 18.01.16 | 20.01.16 | 20.05.16 | 17.11.17 | 04.02.16 | Торгово-промышленный комплекс | 0 | 54 | 54 | 54 |  | 0 | 0.4 | 3 | 2838.93 | яч.№16 ПС Базовая | 22-05-09 от 14.01.16
183 | 10.10.16 | Принята к оформлению | Действующий | 24.10.16 | 01.12.16 | 01.04.17 | . . | 05.12.16 | Зем. участок под стр-во жилого дома | 0 | 15 | 15 | 15 |  | 0 | 0.4 | 3 | 550 | ПС Южная яч.22, РП-Совхоз яч.4 | 22-05-524 от 24.10.16
184 | 21.06.16 | Принята к оформлению | Закрыт | 28.06.16 | 01.07.16 | 01.11.16 | 04.08.16 | 16.07.16 | Земельный участок для строительства жилого дома | 0 | 15 | 15 | 15 | 15 | 0 | 0.4 | 3 | 550 | ПС Городская-5 яч.103 РПЖ-8 РУ-10кВ 1 с.ш. | 22-05-285 от 24.06.16 |  | 212-208/з | 04.08.16
185 | 02.02.16 | Принята к оформлению | Закрыт | 11.02.16 | 12.02.16 | 12.06.16 | 14.06.16 | 27.02.16 | Площадка для хранения строительных материалов | 0 | 60 | 60 | 60 | 60 | 160 | 6.1 | 3 | 3153.43 | ВЛ-10кВ Ф-1 РП-2С, опора № 4/1; 1 с.ш. РУ-10кВ РП-2С (яч.№1), яч.№101 ПС Восток | 22-05-47 от 10.02.16 |  | 164-65/с | 14.06.16
186 | 15.03.16 | Принята к оформлению | Закрыт | 24.03.16 | 28.03.16 | 28.07.16 | 11.01.17 | 12.04.16 | Кулинария с магазином и кафе | 0 | 130 | 130 | 130 | 130 | 0 | 0.4 | 2 | 6832.44 | 1,2 с.ш РУ-0,4кВ ТП-10Б/6 (гр.); 1 и 2 с.ш РУ-10кВ РПЖ-15 (яч. №17, №12), яч.№9, №6 ПС Западная | 22-05-114 от 22.03.16 |  | 5-10Б/6 | 11.01.17
187 | 25.04.16 | Принята к оформлению | Закрыт | 26.04.16 | 04.05.16 | 26.05.16 | 18.05.16 | 19.05.16 | Летнее кафе (с 01.05.2016г. по 15.09.2016г.) | 0 | 15 | 15 | 15 | 15 | 0 | 0.4 | 3 | 788.36 | 1с.ш. РУ-0,4кВ ТП-15/9; 1с.ш. РПЖ-12; яч.139 1с.ш. ПС 110/10/10кВ Городская-5 (ВЛ-0,4кВ Ф-4 ТП-15/9 оп.2) | 22-05-181 от 25.04.16 |  | 130-15/9 | 18.05.16
188 | 01.09.16 | Аннулирована | Аннулированный | 08.09.16 | . . | . . | 12.09.16 | . . | Нежилое помещение (гаражный бокс №1005) | 0 | 5 | 5 | 5 |  | 0 | 0.4 | 3 | 550 | 2с.ш. РУ-0,4кВ ТП-2/11 гр.31, 1с.ш. РПЖ-1А яч.11, яч.105 ПС Индустриальная (проектируемая РП-0,4кВ на границе здания) | 22-05-433 от 07.09.16
189 | 01.09.16 | Аннулирована | Аннулированный | 08.09.16 | . . | . . | 12.09.16 | . . | Нежилое помещение (гаражный бокс №1004) | 0 | 5 | 5 | 5 |  | 0 | 0.4 | 3 | 550 | 2с.ш. РУ-0,4кВ ТП-2/11 гр.31, 1с.ш. РПЖ-1А яч.11, яч.105 ПС Индустриальная (проектируемая РП-0,4кВ на границе здания) | 22-05-434 от 07.09.16
190 | 01.08.16 | Принята к оформлению | Закрыт | 10.08.16 | 15.08.16 | 15.12.16 | 07.11.16 | 30.08.16 | КТПН-10/0,4кВ 250кВА для электроснабжения производственной базы | 0 | 200 | 200 | 200 | 200 | 250 | 6.1 | 3 | 10511.44 | 2с.ш. РУ-10кВ РПЖ-8 яч.10, ПС Городская-5 яч.458 (опора 24/5 ВЛ-10кВ Ф-10 РПЖ-8) | 22-05-366 от 10.08.16 |  | 307-РПЖ-8 | 07.11.16
191 | 14.11.16 | Принята к оформлению | Закрыт | 23.11.16 | 24.11.16 | 24.03.17 | 23.06.17 | 09.12.16 | Здание малярного отделения, здание главного механика | 0 | 50 | 50 | 0 | 50 | 0 | 0.4 | 3 | 2627.86 | 1с.ш. КРУН-6кВ ПС-35/6кВ Базовая, яч.35кВ №3 ПС ГПП-7 (ВЛ-0,4кВ Ф-2 КТПН-120/з номер опоры уточнить при проектировании) | 22-05-572 от 23.11.16 |  | 162-120/з | 23.06.17
192 | 01.08.16 | Принята к оформлению | Действующий | 05.08.16 | 17.08.16 | 17.02.17 | . . | 06.02.17 | КТПН-160кВА для электроснабжения 12 участков СОНТ Север | 0 | 150 | 150 | 150 |  | 160 | 6.1 | 3 | 6600 | ПС Эмтор яч.107 | 22-05-382 от 16.08.16
193 | 26.01.16 | Принята к оформлению | Закрыт | 04.02.16 | 01.03.16 | 01.07.16 | 14.10.16 | 16.03.16 | Индивидуальный жилой дом | 10 | 5 | 15 | 15 | 15 | 0 | 0.4 | 3 | 550 | ПС Городская -5 яч.204, РП-29, ВЛ-0,4кВ Ф-3 КТПН-29/х | 22-05-36 от 03.02.16 |  | 284-29/х | 14.10.16
194 | 29.08.16 | Принята к оформлению | Закрыт | 09.09.16 | 12.09.16 | 12.01.17 | 05.10.16 | 27.09.16 | земельный участок под строительство жилого дома | 0 | 15 | 15 | 15 | 15 | 0 | 0.4 | 3 | 550 | ПС Южная яч.37, БКТП-92/х 2 с.ш. | 22-05-437 от 07.09.16 |  | 267-92/х | 05.10.16
195 | 11.01.16 | Принята к оформлению | Расторгнут | 14.01.16 | 20.01.16 | 20.05.16 | 20.04.18 | 04.02.16 | Рекламная конструкция | 0 | 0.3 | 0.3 | 0.3 |  | 0 | 0.4 | 3 | 550 | 1с.ш. РУ-0,4кВ ТП-9/11 гр.7, 2с.ш. РУ-10кВ РПЖ-2 (яч.12), яч.203 ПС Индустриальная | 22-05-05 от 13.01.16
196 | 15.08.16 | Принята к оформлению | Закрыт | 26.08.16 | 13.10.16 | 13.02.17 | 24.01.17 | 28.10.16 | Склад | 0 | 50 | 50 | 50 | 50 | 0 | 0.4 | 3 | 2627.86 | 1с.ш. РУ-10кВ РП Дагестан яч.3; яч.1 ПС Южная (РУ-0,4кВ КТПН-37/х гр.6) | 22-05-394 от 25.08.16 |  | 20-37/х | 24.01.17
197 | 06.07.16 | Принята к оформлению | Закрыт | 19.07.16 | 20.07.16 | 20.11.16 | 13.10.16 | 04.08.16 | Часть здания-РММ с 2-х этажной встройкой быт. помещений (ЛитБ), РММ для ремонта автомашин (ЛИТБ1) | 0 | 100 | 100 | 100 | 100 | 0 | 0.4 | 3 | 5255.72 | 2с.ш. КРУН-6кВ ПС 35/6кВ Стройиндустриальная (яч.107), яч.2 ПС ГПП-7 (РУ-0,4кВ КТПН-362/з) | 22-05-325 от 18.07.16 |  | 280-362/з | 13.10.16
198 | 28.06.16 | Принята к оформлению | Закрыт | 08.07.16 | 11.07.16 | 11.11.16 | 08.08.16 | 26.07.16 | Садовый участкок | 0 | 15 | 15 | 15 | 15 | 0 | 0.4 | 3 | 550 | ВЛИ-0,4кВ Ф-1 КТПН-204/з, опора № 7/2; 1 с.ш. КРУН-6кВ яч. №107 ПС Стройиндустриальаня, яч. №1 ПС ГПП-7 | 22-05-309 от 05.07.16 |  | 215-204/з | 08.08.16
199 | 24.03.16 | Принята к оформлению | Действующий | 25.03.16 | 01.04.16 | 01.08.16 | . . | 16.04.16 | Физкультурно-оздоровительный комплекс | 0 | 75 | 75 | 75 |  | 0 | 0.4 | 2 | 3941.79 | 1 и 2 с.ш. РУ-10кВ РПЖ-19 (яч.19, 18), яч.107, 208 ПС Эмтор (1 и 2 с.ш. РУ-0,4кВ ТП-17/4) | 22-05-125 от 25.03.16
200 | 14.04.16 | Запрос документов | Закрыт | 21.04.16 | 22.04.16 | 18.05.16 | 10.05.16 | 07.05.16 | Строительная площадка жилого дома №1 (стр.) | 0 | 200 | 200 | 150 | 150 | 0 | 0.4 | 3 | 7883.58 | ПС Городская-5 яч.208 РПЖ-22, БКТП-22/2 | 22-05-174 от 20.04.16 |  | 119-22/2 | 10.05.16
201 | 10.02.16 | Принята к оформлению | Закрыт | 09.03.16 | 01.04.16 | 01.08.16 | 23.08.16 | 28.07.16 | КТПН-10/0,4кВ 250кВА для электроснабжения 2-х арочных складов, склада №9, на базе УМТС | 0 | 250 | 250 | 250 | 250 | 250 | 6.1 | 3 | 401524.37 | ВЛ-10кВ Ф-15 РПП-5, опора №10; 1 с.ш. РУ-10кВ РПП-5 (яч.№15), яч.№112 ПС Индустриальная | 22-05-74 от 02.03.16 |  | 227-429/з | 23.08.16
202 | 05.05.16 | Аннулирована | Аннулированный | 18.05.16 | . . | . . | 19.07.16 | . . | Станция технического обслуживания с кафе | 35 | 65 | 100 | 100 |  | 0 | 0.4 | 3 | 3416.22 | ПС Южная яч.20, РП-СТПС яч.3, КТПН-44/х | 22-05-208 от 16.05.16
203 | 12.05.16 | Принята к оформлению | Закрыт | 27.05.16 | 01.06.16 | 01.06.17 | 16.12.16 | 06.12.16 | садовые участки в кол-ве 105 шт. | 0 | 250 | 250 | 250 | 250 | 400 | 0.4 | 3 | 57750 | ПС Южная яч. 22, РП-Совхоз, КТПН-250кВА | 22-05-220, 22-05-290 от 24.05.16 |  | 359-118/х | 16.12.16
204 | 11.04.16 | Принята к оформлению | Закрыт | 20.04.16 | 21.04.16 | 21.08.16 | 14.07.16 | 06.05.16 | Жилой дом | 15 | 0 | 15 | 15 | 15 | 0 | 0.4 | 3 | 550 | ПС Городская-5 яч.458 РПЖ-8, КТПН-6/х Ф-2 ВЛ-0,4кВ | 22-05-166 от 18.04.16 |  | 195-6/х | 14.07.16
205 | 08.12.16 | Принята к оформлению | Закрыт | 14.12.16 | 15.12.16 | 15.04.17 | 03.03.17 | 30.12.16 | Офис | 0 | 9 | 9 | 9 | 9 | 0 | 0.4 | 3 | 550 | отходящая группа распред. панели ВРУ-0,4кВ ж.д. (1с.ш. РУ-0,4кВ ТП-3/6, яч.10кВ №111 ПС Индустриальная) | 22-05-608 от 13.12.16 |  | 54-3/6 | 03.03.17
206 | 26.05.16 | Принята к оформлению | Закрыт | 09.06.16 | 20.06.16 | 20.10.16 | 23.01.17 | 05.07.16 | Земельный участок под стр-во жилого дома | 0 | 15 | 15 | 15 | 15 | 0 | 0.4 | 3 | 550 | ПС Южная яч.20, РП-СТПС яч.3, КТПН-51/х Ф-2 | 22-05-255 от 08.06.16 |  | 19-51/х | 23.01.17
207 | 06.10.16 | Принята к оформлению | Закрыт | 20.10.16 | 25.10.16 | 25.02.17 | 14.11.16 | 09.11.16 | Строительство жилого дома взамен старого | 0 | 15 | 15 | 15 | 15 | 0 | 0.4 | 3 | 550 | ПС Южная яч.27, РП-СТПС яч.12 | 22-05-519 от 20.10.16 |  | 313-50/х | 14.11.16
208 | 06.09.16 | Принята к оформлению | Действующий | 16.09.16 | 29.09.16 | 29.01.17 | . . | 02.11.16 | АБК | 0 | 130 | 130 | 130 |  | 0 | 0.4 | 3 | 6832.44 | РУ-0,4кВ проектной КТПН-425/з; 1 с.ш. КРУН-6кВ ПС БИО (яч.№7); яч.№2 ПС ГПП-7 | 22-05-447 от 14.09.16
209 | 04.10.16 | Принята к оформлению | Расторгнут | 13.10.16 | 17.10.16 | 17.02.17 | 15.05.17 | 02.11.16 | Земельный участок №169в под стр-во жилого дома | 0 | 15 | 15 | 15 |  | 0 | 0.4 | 3 | 550 | РП-Совхоз яч.4 ПС Южная яч.22 | 22-05-496 от 07.10.16
210 | 26.09.16 | Принята к оформлению | Закрыт | 05.10.16 | 07.10.16 | 07.02.17 | 01.11.16 | 22.10.16 | зем.участок под стр-во жилого дома | 0 | 15 | 15 | 15 | 15 | 0 | 0.4 | 3 | 550 | ПС Городская-5 яч.458, РПЖ-8 яч.10 | 22-05-486 от 04.10.16 |  | 298-7/х | 01.11.16
211 | 01.08.16 | Запрос документов | Действующий | 10.10.16 | 25.10.16 | 25.02.17 | . . | 09.11.16 | Производственная база | 0 | 150 | 150 | 150 |  | 0 | 0.4 | 3 | 7883.58 | РУ-0,4кВ КТПН-363/з, 1 с.ш. РУ-10кВ РПП-7 (яч.№19); яч. 35кВ №5 ПС Западная | 22-05-493 от 07.10.16
212 | 11.01.16 | Принята к оформлению | Действующий | 22.01.16 | 01.03.16 | 01.07.16 | . . | 28.06.16 | Торговый павильон | 0 | 50 | 50 | 50 |  | 0 | 0.4 | 3 | 353875.92 | 2с.ш. РУ-10кВ РПЖ-14 (яч.18), яч.211 ПС Индустриальная (КЛ-0,4кВ от 2с.ш. РУ-0,4кВ ТП-5/8 гр.31) | 22-05-03 от 13.01.16
213 | 05.09.16 | Принята к оформлению | Закрыт | 19.09.16 | 07.10.16 | 07.02.17 | 02.12.16 | 22.10.16 | Гаражи 120 штук | 20 | 20 | 40 | 40 | 40 | 0 | 0.4 | 3 | 1050.2 | РУ-0,4кВ КТПН-134/з, гр.№3(сущ.); 2 с.ш. РУ-6кВ РПП-3 (яч.№11), яч. №12 ПС Нижневартовская | 22-05-450 от 19.09.16 |  | 336-134/з | 02.12.16
214 | 13.09.16 | Принята к оформлению | Действующий | 26.09.16 | 05.10.16 | 05.02.17 | . . | 20.10.16 | Нежилое помещение | 0 | 100 | 100 | 100 |  | 0 | 0.4 | 3 | 5255.72 | РУ-0,4кВ БКТП-318/з, 2 с.ш.; 2 с.ш. РУ-6кВ РПП-3 (яч.№11); яч. №12 ПС Нижневартовская | 22-05-459 от 22.09.16
215 | 21.01.16 | Принята к оформлению | Закрыт | 01.02.16 | 05.02.16 | 05.06.16 | 29.03.16 | 20.02.16 | РП-гараж | 0 | 70 | 70 | 70 | 70 | 0 | 0.4 | 3 | 3979 | 2 с.ш. РУ-0,4кВ РПП-7; яч. №12 ПС Западная | 22-05-30 от 28.01.16 |  | 87-РПП-7 | 29.03.16
216 | 12.12.16 | Запрос документов | Закрыт | 19.12.16 | 09.01.17 | 09.05.17 | 12.05.17 | 24.01.17 | СОТ "Транспортник" в колличестве 20 участков | 0 | 400 | 400 | 250 | 250 | 0 | 0.4 | 3 | 11000 | РУ-0,4кВТПН-425/з, 1 гр.; 1 с.ш. КРУН-6кВ ПС БИО (яч.№7), яч. 35кВ №2 ПС ГПП-7 | 22-05-635 от 19.12.16 |  | 128-425/з | 12.05.17
217 | 22.08.16 | Аннулирована | Аннулированный | 01.09.16 | . . | . . | 09.09.16 | . . | КТПН-6/0,4кВ160 кВА с питающей ЛЭП для электроснабжения 137 огородных участков товарищества | 0 | 150 | 150 | 150 |  | 160 | 6.1 | 3 | 75350 | ВЛ-6кВ Ф-107 ПС Стройиндустриальная, опора №44; 1 с.ш. КРУН-6кВ ПС Стройиндустриальная (яч. № 107), яч. №1 ПС ГПП-7 | 22-05-403 от 30.08.16
218 | 12.09.16 | Принята к оформлению | Расторгнут | 26.09.16 | 07.10.16 | 07.02.17 | 06.03.17 | . . | СОНТ Транспортник-1, в количестве 137 участков | 0 | 150 | 150 | 150 |  | 400 | 0.4 | 3 | 75350 | РУ-0,4кВ проектной КТПН- 400кВА на границе зем.уч.; 1с.ш. КРУН-6кВ яч.№107 ПС Стройиндустриальная (опора №44 ВЛ-6кВ Ф-107);яч. №1 ПС ГПП-7 | 22-05-460 от 22.09.16
219 | 24.10.16 | Принята к оформлению | Закрыт | 31.10.16 | 10.11.16 | 10.03.17 | 01.12.16 | 25.11.16 | Строительная площадка жилого дома 2 | 0 | 250 | 250 | 250 | 250 | 0 | 0.4 | 3 | 13139.3 | ПС Городская-5 яч.23, РПЖ-22 1 сш | 22-05-529 от 27.10.16 |  | 331-РПЖ-22 | 01.12.16
220 | 27.07.16 | Принята к оформлению | Закрыт | 10.08.16 | 17.08.16 | 17.12.16 | 26.08.16 | 26.08.16 | Обустройство дополнительного уличного освещения пос. Дивный ул.12 | 0 | 1.9 | 1.9 | 1.9 | 1.9 | 0 | 0.4 | 3 | 550 | РУ-0,4кВ КТПН-249/з, РУ-0,4кВ КТПН-246/з; 1 с.ш. КРУН-6кВ ПС Дивный (яч.№111), яч.№4 ПС ГПП-7 | 22-05-364 от 09.08.16 |  | 231-249/з-246/з | 26.08.16
221 | 18.02.16 | Принята к оформлению | Закрыт | 14.03.16 | 15.04.16 | 15.08.16 | 21.09.16 | 06.05.16 | Застройка ВПР г.Нижневартовска. III очередь стр-ва Кварталы №19-22 улица №17 от улицы Омской (10В) д | 0 | 3.4 | 3.4 | 3.4 | 3.4 | 0 | 0.4 | 3 | 178.7 | ПС Колмаковская яч.207, РПЖ-20,2с.ш. РУ-0,4кВ БКТП-20/1 | 22-05-87 от 09.03.16 |  | 252-20/1 | 21.09.16
222 | 01.06.16 | Принята к оформлению | Закрыт | 22.06.16 | 05.07.16 | 05.11.16 | 15.12.17 | 20.07.16 | Инженерное обеспечение и благоустройство микрорайона 8П г.Нижневартовск | 0 | 315.17 | 315.17 | 315.17 | 315.17 | 1760 | 6.1 | 2 | 16564.45 | ПС Южная яч.25, 22 РУ-10кВ 1 и 2 с.ш. РП-Совхоз яч.9,12 | 22-05-277 от 20.06.16 |  | 341-РП Совхоз | 15.12.17
223 | 25.03.16 | Аннулирована | Аннулированный | 02.06.16 | . . | . . | 07.06.16 | . . | Средняя общеобразовательная школа на 825 мест | 0 | 470.85 | 470.85 | 470.85 |  | 0 | 0.4 | 2 | 24746.56 | ПС Эмтор яч.107,208, РПЖ-19 1 и 2 с.ш., ТП-18/9 | 22-05-239 от 01.06.16
224 | 21.06.16 | Принята к оформлению | Действующий | 11.07.16 | 05.12.16 | 05.04.17 | . . | 20.12.16 | Центральная больница на 1100 коек в г.Нижневартовске. Котельная | 0 | 171 | 171 | 171.2 |  | 0 | 0.4 | 2 | 8997.8 | 1с.ш. РУ-0,4кВ ТП- Б4 гр.4, 2 с.ш. РУ-0,4кВ РПЖ-1; взаиморезерв. РУ-10 кВ РПЖ- яч.№4; яч.№103 ПС Обская; 2 с.ш. РУ--10кВ РПЖ-10; яч.№113 ПС Восток | 22-05-299 от 01.07.16
225 | 23.03.16 | Аннулирована | Аннулированный | 04.04.16 | . . | . . | 06.06.16 | . . | Изолятор временного содержания и угловая вставка УВД в г.Нижневартовске. Корректировка | 0 | 150 | 150 | 150 |  | 0 | 0.4 | 2 | 7883.58 | 1,2с.ш. 10кВ РПЖ-21, 1,2с.ш. ПС 35/10кВ Юбилейная, яч.35кВ №3 ПС 110/35/10кВ Восток, №3 ПС 110/35/10кВ Колмаковская (РУ-0,4кВ ТП-9/18, 1 и 2 с.ш.) | 22-05-135 от 30.03.16
226 | 11.05.16 | Принята к оформлению | Расторгнут | 27.05.16 | 08.06.16 | 08.10.16 | 24.10.16 | 23.06.16 | Гараж-стоянки с кад.№86:11:0201001:4960 | 0 | 150 | 150 | 150 |  | 0 | 0.4 | 3 | 7883.58 | ПС Колмаковская яч.103,203, РПЖ-23 1и2с.ш. БКТП-23/1 1и2с.ш. | 22-05-219 от 24.05.16
227 | 11.05.16 | Принята к оформлению | Закрыт | 20.05.16 | 08.06.16 | 08.10.16 | 01.11.16 | 23.06.16 | Открытая автостоянка с кад.№ 86:11:0201001:2095 | 0 | 100 | 100 | 100 | 100 | 0 | 0.4 | 3 | 5255.72 | ПС Колмаковская яч. 107, РПЖ-23 1с.ш. | 22-05-216 от 19.05.16 |  | 301-РПЖ-23 | 01.11.16
228 | 01.04.16 | Аннулирована | Аннулированный | 07.04.16 | . . | . . | 11.05.16 | . . | Открытые автостоянки с кадастровыми номерами № 86:11:0201001:4960, № 86:11:0201001:2092, № 86:11:020 | 0 | 480 | 480 | 480 |  | 800 | 6.1 | 2 | 25227.46 | 1,2, с.ш. РУ-10кВ РПЖ-23, яч.№13, №14; яч.№103, №203 ПС Колмаковская | 22-05-152 от 06.04.16
229 | 26.09.16 | Принята к оформлению | Действующий | 05.10.16 | 07.10.16 | 07.02.17 | . . | 02.11.16 | Садовый участок | 0 | 15 | 15 | 15 |  | 0 | 0.4 | 3 | 550 | ПС Южная яч. 22, РП-Совхоз яч.4 | 22-05-476 от 29.09.16
230 | 26.09.16 | Принята к оформлению | Действующий | 05.10.16 | 07.10.16 | 07.02.17 | . . | 02.11.16 | Садовый участок | 0 | 15 | 15 | 15 |  | 0 | 0.4 | 3 | 550 | ПС Южная яч.22, РП-Совхоз яч.4 | 22-05-477 от 29.09.16
231 | 04.08.16 | Принята к оформлению | Закрыт | 18.08.16 | 26.08.16 | 26.12.16 | 09.09.16 | 10.09.16 | Индивидуальный жилой дом | 10.9 | 4.1 | 15 | 15 | 15 | 0 | 0.4 | 3 | 550 | 2с.ш. РУ-10кВ РП Дагестан (яч.4), яч.12 ПС Южная (ВЛ-0,4кВ ф-5 ТП-30/х оп.10) | 22-05-383 от 17.08.16 |  | 243-30/х | 09.09.16
232 | 28.09.16 | Принята к оформлению | Действующий | 12.10.16 | 16.11.16 | 16.03.17 | . . | 01.12.16 | Произвоственная база | 0 | 99 | 99 | 99 |  | 0 | 0.4 | 3 | 5203.16 | РУ-0,4 кВ КТПН-360/з; 2 с.ш. РУ-10кВ РПП-7 (яч.20); 2 с.ш. яч.№12 ПС Западная | 22-05-494 от 07.10.16
233 | 16.08.16 | Принята к оформлению | Закрыт | 26.08.16 | 29.08.16 | 29.12.16 | 09.09.16 | 13.09.16 | Земельный участок под строительство жилого дома | 0 | 15 | 15 | 15 | 15 | 0 | 0.4 | 3 | 550 | ВЛИ-0,4кВ Ф-1 КТПН-9/х, опора №4; 2 с.ш. РУ-10кВ РПЖ-8 (яч. №10), яч. №458 ПС Городская-5 | 22-05-395 от 25.08.16 |  | 244-9/х | 09.09.16
234 | 20.04.16 | Принята к оформлению | Закрыт | 05.05.16 | 05.05.16 | 05.09.16 | 14.07.16 | 05.07.16 | Земельный участок под объект незавершенного строительства | 0 | 15 | 15 | 15 | 15 | 0 | 0.4 | 3 | 550 | ПС Обская яч.304, РП-Дагестан, КТПН-39/х ВЛ-0,4кВ Ф-2 | 22-05-180 от 25.04.16 |  | 196-39/х | 14.07.16
235 | 05.10.16 | Аннулирована | Аннулированный | 13.10.16 | . . | . . | 18.11.16 | . . | Нежилое помещение №1001 | 6.2 | 8.8 | 15 | 15 |  | 0 | 0.4 | 3 | 462.5 | ВРУ-0,4кВ ж.д. (2с.ш. РУ-0,4кВ БКТП-1/5 гр.22, 2с.ш. РУ-10кВ РПЖ-1А яч.16, яч.414 ПС Индустриальная) | 22-05-495 от 07.10.16
236 | 01.03.16 | Аннулирована | Аннулированный | 22.03.16 | . . | . . | 26.05.16 | . . | Жилой дом | 15 | 10 | 25 | 25 |  | 0 | 0.4 | 3 | 288039.17 | 2с.ш. РУ-10кВ РП-29 (яч.4), яч.204 ПС Городская-5 (опора на границе зем.участка заявителя проектируемой ВЛИ-0,4кВ от РУ-0,4кВ КТПН-29/х) | 22-05-102 от 16.03.16
237 | 20.05.15 | Аннулирована | Аннулированный | 09.03.16 | . . | . . | 11.05.16 | . . | Общественный центр | 0 | 250 | 250 | 250 |  | 1260 | 0.4 | 2 | 5599624.84 | ПС Обская яч.311,408, РУ-10кВ ТП-10/8, РУ-0,4кВ проектируемая БКТП | 22-05-73 от 01.03.16
238 | 13.04.16 | Принята к оформлению | Закрыт | 21.04.16 | 21.04.16 | 21.08.16 | 02.06.16 | 06.05.16 | Нежилое помещение № 1006 | 0 | 13.13 | 13.13 | 13.13 | 13.13 | 0 | 0.4 | 3 | 690.08 | ВРУ-0,4кВ ж/д, гр.4, фаза А; 2 с.ш. РУ-0,4кВ ТП-10Б/5 (гр.№28), 2 с.ш. РУ-10кВ РПЖ-15 (яч.№12), яч. №204 ПС Центральная | 22-05-168 от 18.04.16 |  | 144-10Б/5 | 02.06.16
239 | 18.04.16 | Принята к оформлению | Закрыт | 18.05.16 | 15.06.16 | 15.10.16 | 13.02.17 | 03.10.16 | Фитнес-центр | 0 | 50 | 50 | 50 | 50 | 0 | 0.4 | 3 | 203205.65 | 1с.ш. РУ-10кВ РПЖ-7 (яч.11), яч.105 ПС Городская5 (кабельные наконечники питающей КЛ-0,4кВ от 1с.ш. РУ-0,4кВ ТП-9/19 гр.9) | 22-05-204 от 13.05.16 |  | 32-9/19 | 13.02.17
240 | 07.06.16 | Принята к оформлению | Действующий | 04.07.16 | 02.08.16 | 02.12.16 | . . | 09.11.16 | Административно-деловой центр | 0 | 50 | 50 | 50 |  | 0 | 0.4 | 2 | 923261.06 | каб-ные наконечникик питающих 2КЛ-0,4кВ от 1, 2 с.ш. РУ-0,4кВ РПЖ-4 (2 гр.); взаиморез-мые 1, 2 с.ш. РУ-10кВ РПЖ-4 (яч. 5, 6), яч. 802, 108 ПС Обская | 22-05-281 от 21.07.16
241 | 12.09.16 | Принята к оформлению | Закрыт | 06.10.16 | 20.10.16 | 20.10.17 | 07.03.17 | 20.02.17 | СОНТ Черемушки в количестве 164 участка | 0 | 250 | 250 | 250 | 250 | 0 | 0.4 | 3 | 90200 | РУ-0,4кВ проектируемой КТПН-400кВА, ВЛ-6кВ Ф-107 ПС Стройиндустриальная, опора 53; яч. №1 ПС ГПП-7 | 22-05-471 от 28.09.16 |  | 56-436/з | 07.03.17
242 | 15.09.16 | Принята к оформлению | Закрыт | 23.09.16 | 12.10.16 | 12.02.17 | 02.05.17 | 27.10.16 | Корпус мойки и разборки автомобилей, КТПН- 6/0,4кВ 400кВА с питающей ЛЭП-6кВ | 150 | 100 | 250 | 250 | 250 | 400 | 6.1 | 3 | 5255.72 | ВЛ-6кВ Ф-14 ПС Татра, оп.№7/1(сущ.); 2 с.ш. РУ-6кВ ПС Татра (яч.№14); яч. №3 ПС Западная | 22-05-458 от 21.09.16 |  | 120-417/з | 02.05.17
243 | 25.05.16 | Принята к оформлению | Действующий | 09.06.16 | 08.07.16 | 08.11.16 | . . | 23.07.16 | Реконструкция производственного корпуса ремонтных работ | 12 | 238 | 250 | 250 |  | 0 | 0.4 | 3 | 12508.61 | 1с.ш. РУ-10кВ РПП-2 яч.9, яч.14 ПС НИжневартовская (1с.ш. РУ-0,4кВ ТП-78/з) | 22-05-254 от 08.06.16
244 | 01.09.16 | Принята к оформлению | Закрыт | 08.09.16 | 13.09.16 | 13.01.17 | 23.09.16 | 28.09.16 | Жилой дом | 15 | 0 | 15 | 15 | 15 | 0 | 0.4 | 3 | 550 | ПС Городская-5 яч.204, РП-29 яч.4 | 22-05-430 от 07.09.16 |  | 257-77/х | 23.09.16
245 | 09.03.16 | Принята к оформлению | Закрыт | 22.03.16 | 24.03.16 | 24.09.16 | 07.10.16 | 23.09.16 | Жилой дом | 0 | 15 | 15 | 15 | 15 | 250 | 0.4 | 3 | 550 | опора проетируемой ВЛИ-0,4кВ от РУ-0,4кВ КТПН-250кВА; 1 с.ш. КРУН ПС БИО (яч.№7), яч. №2 ПС ГПП-7 | 22-05-99 от 14.03.16 |  | 272-425/з | 07.10.16
246 | 28.03.16 | Принята к оформлению | Закрыт | 04.04.16 | 11.04.16 | 11.08.16 | 25.05.16 | 26.04.16 | Земельный участок под существующий садовый участок | 4 | 11 | 15 | 15 | 15 | 0 | 0.4 | 3 | 550 | ВЛИ-0,4кВ Ф-1 КТПН-76/х, опора №3/9; 2 с.ш. РУ-10кВ РП-Совхоз; яч. 10кВ № 22 ПС Южная | 22-05-142 от 01.04.16 |  | 139-76/х | 25.05.16
247 | 04.05.16 | Принята к оформлению | Закрыт | 12.05.16 | 12.05.16 | 02.06.16 | 18.05.16 | 27.05.16 | Киоск "Карамелька" (с 06.05.2016г. по 31.05.2016г.) | 0 | 0.99 | 0.99 | 0.99 | 0.99 | 0 | 0.4 | 3 | 550 | РУ-10кВ РПЖ-1А яч.14, 414 ПС Индустриальная (1с.ш. РУ-0,4кВ ТП-2/11 гр.3 ф.А) | 22-05-197 от 11.05.16 |  | 129-2/11 | 18.05.16
248 | 15.11.16 | Принята к оформлению | Закрыт | 24.11.16 | 02.12.16 | 02.04.17 | 03.04.17 | 15.02.17 | Склад АРИ | 0 | 30 | 30 | 30 | 30 | 0 | 0.4 | 3 | 125873.2 | 2с.ш. КРУН-6кВ ПС 35/6кВ БИО яч.15; яч.35кВ №1 ПС ГПП-7 (РУ-0,4кВ проектируемой КТПН-6/0,4кВ 250кВА) | 22-05-563 от 18.11.16 |  | 103-430/з | 03.04.17
249 | 23.09.16 | Аннулирована | Аннулированный | 07.10.16 | . . | . . | 15.11.16 | . . | Склад АРИ | 0 | 100 | 100 | 100 |  | 0 | 0.4 | 3 | 412827.72 | РУ-0,4кВ проектируемой КТПН-250кВА; 1 с.ш. КРУН-6кВ ПС БИО яч.№7; яч.35кВ №2 ПС ГПП-7 | 22-05-492 от 07.10.16
250 | 22.08.16 | Принята к оформлению | Закрыт | 07.09.16 | 08.09.16 | 08.01.17 | 24.04.17 | 31.10.16 | Земельный участок под строительство жилого дома | 0 | 200 | 200 | 200 | 150 | 0 | 0.4 | 3 | 7883.58 | ПС Южная яч.1, РП-Дагестан яч.3 | 22-05-416 от 01.09.16 |  | 114-38/х | 24.04.17
251 | 03.10.16 | Принята к оформлению | Закрыт | 17.10.16 | 18.10.16 | 18.02.17 | 02.12.16 | 02.11.16 | Гараж №11 | 0 | 7 | 7 | 7 | 7 | 0 | 0.4 | 3 | 550 | ПС Южная яч.22, РП-Совхоз яч.4 | 22-05-504 от 13.10.16 |  | 338-76/х | 02.12.16
252 | 08.08.16 | Принята к оформлению | Закрыт | 17.08.16 | 18.08.16 | 18.12.16 | 12.10.16 | 03.10.16 | Автостоянка | 0 | 15 | 15 | 15 | 15 | 0 | 0.4 | 3 | 550 | КЛ-0,4кВ в проектном РЩ-0,4кВ; 2 с.ш. РУ-10кВ РПЖ-11 (яч. №10), яч. №6 ПС Западная | 22-05-378 от 16.08.16 |  | 276-10г/4 | 12.10.16
253 | 14.01.16 | Принята к оформлению | Закрыт | 25.01.16 | 26.01.16 | 26.05.16 | 08.06.16 | 26.05.16 | Садовый участок №175 | 4 | 11 | 15 | 15 | 15 | 0 | 0.4 | 3 | 550 | ПС Южная яч.22 РП-Совхоз | 22-05-25 от 25.01.16 |  | 158-76/ха | 08.06.16
254 | 11.04.16 | Принята к оформлению | Закрыт | 12.04.16 | 27.04.16 | 23.05.16 | 11.05.16 | 11.05.16 | Летнее кафе (с 15.04.2016г. по 30.09.2016г.) | 0 | 10.5 | 10.5 | 10.5 | 10.5 | 0 | 0.4 | 3 | 550 | 1с.ш. РУ-0,4кВ ТП-15/9, 1секция РУ-10кВ РПЖ-12, яч.10кВ №139 ПС Городская-5 (оп.3 ВЛ-0,4кВ ф-4 ТП-15/9) | 22-05-252 от 03.05.12 |  | 121-15/9 | 11.05.16
255 | 02.11.16 | Принята к оформлению | Переуступка | 16.11.16 | 12.12.16 | 12.04.17 | 05.06.17 | 27.12.16 | Строительство КТПН- 6/0,4кВ 160 кВА для электроснабжения АБК, склада | 0 | 80 | 80 | 80 |  | 160 | 6.1 | 3 | 4024.58 | ВЛ-6кВ Ф-7 ПС БИО, опора №11; 1 с.ш.ПС БИО, яч. 35кВ №2 ПС ГПП-7 | 22-05-556 от 15.11.16
256 | 02.02.16 | Принята к оформлению | Закрыт | 01.03.16 | 01.04.16 | 01.08.16 | 21.07.17 | 16.04.16 | Помещения 1003, 1004 | 0 | 500 | 500 | 500 | 500 | 630 | 6.1 | 3 | 26278.6 | ВЛ-10кВ Ф-15 РПП-5, опора №2/1; яч. 10кВ №15 1 с.ш. РПП-5, яч. 10кВ №7 1с.ш. ПС Западная | 22-05-66 от 20.02.16 |  | 178-445/з | 21.07.17
257 | 28.01.16 | Аннулирована | Аннулированный | 05.02.16 | . . | . . | 26.02.16 | . . | Производственные помещения №1, №2 | 0 | 150 | 150 | 150 |  | 0 | 0.4 | 3 | 7883.58 | 1 с.ш. РУ-10кВ РПП-2 яч.№9, яч.№14 ПС Нижневартовская | 22-05-37 от 04.02.16
258 | 28.01.16 | Принята к оформлению | Закрыт | 08.02.16 | 01.04.16 | 01.08.16 | 01.06.16 | 16.04.16 | Нежилое помещение №1002 | 65 | 20 | 85 | 85 | 85 | 0 | 0.4 | 2 | 1051.14 | 1 и 2 с.ш. РУ-10кВ РПЖ-16 (яч.15, 22), яч.410, 106 ПС Индустриальная | 22-05-43 от 05.02.16 |  | 142-2/13 | 01.06.16
259 | 23.03.16 | Принята к оформлению | Действующий | 04.04.16 | 12.04.16 | 12.10.16 | . . | . . | Садовый участок №3 | 0 | 15 | 15 | 15 |  | 0 | 0.4 | 3 | 550 | опора проектируемой ВЛИ-0,4кВ от РУ-0,4кВ проектируемой КТПН-250кВА; 1 с.ш. КРУН -6 кВ ПС БИО (яч.№7), яч.№2 ПС ГПП-7 | 22-05-134 от 29.03.16
260 | 22.03.16 | Принята к оформлению | Закрыт | 04.04.16 | 12.04.16 | 12.10.16 | 16.12.16 | 12.10.16 | Садовый участок №6 | 0 | 15 | 15 | 15 | 15 | 0 | 0.4 | 3 | 550 | опора проектной ВЛИ-0,4кВ от РУ-0,4кВ проектной КТПН-250 кВА; 1 с.ш. КРУН-6кВ ПС БИО (яч.№7), яч.№2 ПС ГПП-7 | 22-05-132 от 29.03.16 |  | 369-425/з | 16.12.16
261 | 23.03.16 | Принята к оформлению | Действующий | 04.04.16 | 12.04.16 | 12.10.16 | . . | . . | Садовый участок №4 | 0 | 15 | 15 | 15 |  | 0 | 0.4 | 3 | 550 | опора проектируемой ВЛИ-0,4кВ от РУ-0,4кВ проектируемой КТПН-250кВА; 1 с.ш. КРУН-6кВ ПС БИО (яч.№7), яч. №2 ПС ГПП-7 | 22-05-133 от 29.03.16
262 | 04.08.16 | Принята к оформлению | Закрыт | 17.08.16 | 25.08.16 | 25.12.16 | 13.12.16 | 05.12.16 | Дом | 0 | 15 | 15 | 15 | 15 | 0 | 0.4 | 3 | 550 | концевая опора проектируемой ВЛИ-0,4кВ на границе зем.уч. от оп.18 ВЛ-0,4кВ Ф-2 КТПН-208/з; 2 с.ш. КРУН-6кВ ПС БИО (яч.14), яч.№1 ПС ГПП-7 | 22-05-381 от 16.08.16 |  | 345-208/з | 13.12.16
2017 год АО "Горэлектросеть"
№ п/п |  | Статус заявки | Статус договора | Дата направления заявителю | Дата заключения | Срок исполнения по ДТП | Дата закрытия / расторжения | Отметка о выполнении со стороны ГЭС | Объект | Мощность существующая, кВт | Мощность запрашиваемая, кВт | Мощность по заявке суммарная, кВт | Мощность сумм. по ДТП, кВт | Мощность по акту, кВт | Мощность присоед. доп., КВа | Уровень напряжения, кВ | Категория надежности | Сумма с НДС, руб. | Источник электроснабжения | Технические условия |  | Акт ТП
| Дата | [20 empty] | № | Дата
1 | 2 | 3 | 4 | 5 | 6 | 7 | 8 | 9 | 10 | 11 | 12 | 13 | 14 | 15 | 16 | 17 | 18 | 19 | 20 | 21 | 22 | 23 | 24
1 | 11.09.17 | Принята к оформлению | Действующий | 03.10.17 | 05.10.17 | 05.02.18 | . . | 20.10.17 | Земельный участок под существующую производственную базу | 64 | 186 | 250 | 160 |  | 0 | 6.1 | 3 | 9832.94 | 2сш КРУН-6кВ ПС Базовая, 2сш ОРУ-35кВ ПС ГПП-7, яч.4 (ВЛ-6кВ Ф-18 ПС Базовая оп.5) | 22-05-526 от 03.10.17
2 | 14.02.18 | Принята к оформлению | Закрыт | 13.10.17 | 08.11.17 | 08.03.18 | 20.04.18 | 05.03.18 | Мойка | 0 | 90 | 90 | 90 | 90 | 0 | 0.4 | 3 | 9832.94 | 2сш РУ-10кВ РПП-5 (яч14), яч207 ПС Индустриальная (проектируемый РЩ-0,4кВ на границе зем. уч. заявителя от РУ-0,4кВ проектируемой КТПН-10/0,4кВ) | 22-05-551-1 от 13.10.17 |  | 39-457/з | 20.04.18
3 | 06.10.17 | Принята к оформлению | Переуступка | 13.10.17 | 09.11.17 | 09.03.18 | 01.03.18 | . . | Мойка | 0 | 60 | 60 | 60 |  | 0 | 0.4 | 3 | 7646.4 | проектируемый РЩ-0,4кВ на границе участка от РУ-0,4кВ проектируемой КТПН; 2 с.ш. РУ-10кВ РПП-5 (яч. №14), яч. №207 ПС Индустриальная | 22-05-551-1 от 13.10.17
4 | 22.11.17 | Принята к оформлению | Действующий | 01.12.17 | 29.12.17 | 29.06.18 | . . | . . | Производственная база УМТС ОАО МПК "АНГГ" | 0 | 75 | 75 | 75 |  | 0 | 0.4 | 2 | 9558 | 1,2 с.ш. РУ-0,4кВ проектируемой КТПН-444/з; 1,2 с.ш. РУ-10кВ РПП-9, яч. 10 кВ №103, №210 ПС Индустриальная | 22-05-651 от 01.12.17
5 | 06.03.17 | Принята к оформлению | Закрыт | 13.03.17 | 14.03.17 | 14.07.17 | 03.04.17 | 29.03.17 | Нежилое помещение №1006 | 0 | 3 | 3 | 3 | 3 | 0 | 0.4 | 3 | 550 | отходящая гр. распред. панели ВРУ-0,4кВ ж.д. (1с.ш. РУ-0,4кВ БКТП-2/1, 1с.ш. РУ-10кВ РПЖ-2, яч.10кВ №109 ПС Индустриальная) | 22-05-119 от 09.03.17 |  | 100-2/1 | 03.04.17
6 | 15.05.17 | Принята к оформлению | Закрыт | 24.05.17 | 02.06.17 | 02.10.17 | 08.08.17 | 17.06.17 | Жилой дом | 0 | 15 | 15 | 15 | 15 | 0 | 0.4 | 3 | 550 | ПС Южная яч. 22 РП-Совхоз РУ-10кВ 2 с.ш. | 22-05-292 от 23.05.17 |  | 198-76/х | 08.08.17
7 | 11.09.17 | Аннулирована | Расторгнут | 21.09.17 | 04.10.17 | 04.02.18 | 07.11.17 | . . | Гараж | 0 | 50 | 50 | 50 |  | 0 | 0.4 | 3 | 10195.2 | концевая опора проектной ЛЭП-0,4кВ отРУ-0,4кВ КТПН-441/з; 2 с.ш. КРУН-10кВ ПС Галина яч. 11, яч.35кВ №3 ПС Западная | 22-05-501 от 21.09.17
8 | 07.11.17 | Принята к оформлению | Действующий | 10.11.17 | 14.11.17 | 14.03.18 | . . | 12.02.18 | Гараж и гаражи (здание) | 0 | 130 | 130 | 130 |  | 0 | 0.4 | 3 | 16567.2 | РУ-0,4кВ проекти. КТПН-441/з; 2 с.ш. КРУН-10кВ ПС Галина яч. 11, яч. 35кВ №3 ПС Западная | 22-05-609 от 10.11.17
9 | 11.09.17 | Аннулирована | Расторгнут | 21.09.17 | 04.10.17 | 04.02.18 | 07.11.17 | . . | Здание | 0 | 80 | 80 | 80 |  | 0 | 0.4 | 3 | 6372 | концевая опора проектной ЛЭП-0,4кВ от РУ-0,4кВ КТПН-441/з; 2 с.ш. КРУН-10кВ ПС Галина яч.11, яч. 35кВ №3 ПС Западная | 22-05-500 от 21.09.17
10 | 02.03.17 | Принята к оформлению | Расторгнут | 06.03.17 | 14.03.17 | 04.04.17 | 18.04.17 | 29.03.17 | ВРУ-0,22кВ для подключения переносного электрооборудования (подключение до 01.05.17г.) Менделеева28а | 0 | 5 | 5 | 5 |  | 0 | 0.4 | 3 | 637.2 | отходящая гр. распред. панели ВРУ-04кВ ж.д. (1с.ш. РУ-0,4кВ ТП-6/9, 1с.ш. РУ-10кВ РПЖ-14, яч.10кВ №305 ПС Индустриальная) | 22-05-104 от 03.03.17
11 | 02.03.17 | Принята к оформлению | Закрыт | 06.03.17 | 14.03.17 | 04.04.17 | 23.03.17 | 23.03.17 | ВРУ-0,22кВ для подключения переносного электрооборудования (подключение до 01.05.17г.) Менделеева28 | 0 | 5 | 5 | 5 | 5 | 0 | 0.4 | 3 | 637.2 | отходящая гр. распред. панели ВРУ-0,4кВ ж.д. (2с.ш. РУ-0,4кВ ТП-6/9, яч.10кВ №403 ПС Индустриальная) | 22-05-103 от 03.03.17 |  | 87-6/9 | 23.03.17
12 | 02.03.17 | Принята к оформлению | Расторгнут | 06.03.17 | 14.03.17 | 04.04.17 | 18.04.17 | 29.03.17 | ВРУ-0,22кВ для подключения переносного электрооборудования (подключение до 01.05.17г.) Менделеева30 | 0 | 5 | 5 | 5 |  | 0 | 0.4 | 3 | 637.2 | отходящая гр. распред. панели ВРУ-0,4кВ ж.д. (2с.ш. РУ-0,4кВ ТП-6/9, яч.10кВ №403 ПС Индустриальная) | 22-05-102 от 03.03.17
13 | 02.03.17 | Принята к оформлению | Расторгнут | 06.03.17 | 14.03.17 | 04.04.17 | 18.04.17 | 29.03.17 | ВРУ-0,22кВ для подключения переносного электрооборудования (подключение до 01.05.17г.)Менделееева30а | 0 | 5 | 5 | 5 |  | 0 | 0.4 | 3 | 637.2 | отходящая гр. распред. панели ВРУ-0,4кВ ж.д. (1с.ш. РУ-0,4кВ ТП-6/9, 1с.ш. РУ-10кВ РПЖ-14, яч.10кВ №305 ПС Индустриальная) | 22-05-101 от 03.03.17
14 | 26.01.17 | Принята к оформлению | Закрыт | 02.02.17 | 03.02.17 | 28.02.17 | 17.03.17 | 18.02.17 | ВРУ-0,22кВ для подключения электроинструмента при проведении капитального ремонта жилого дома | 0 | 5 | 5 | 5 | 5 | 0 | 0.4 | 3 | 550 | ВРУ-0,4кВ ж.д. (2с.ш. РУ-0,4кВ ТП-4/1 гр.23; яч.204 ПС Индустриальная) | 22-05-31 от 01.02.17 |  | 83-4/1 | 17.03.17
15 | 15.03.17 | Аннулирована | Расторгнут | 21.03.17 | 23.03.17 | 13.04.17 | 10.04.17 | 07.04.17 | ШРН-9 (бокс) (подключение до 13.07.17г.), ул.Дзержинского, д.19 | 0 | 5 | 5 | 5 |  | 0 | 0.4 | 3 | 637.2 | отходящая гр. распред панели ВРУ-0,4кВ №1 ж.д. (2с.ш. РУ-0,4кВ ТП-7/5, 2с.ш. РУ-10кВ РПЖ-3, яч.10кВ №208 ПС Обская) | 22-05-160 от 20.03.17
16 | 15.03.17 | Аннулирована | Расторгнут | 22.03.17 | 23.03.17 | 12.04.17 | 10.04.17 | 07.04.17 | ШРН-9 (бокс) для капитального ремонта дома Северная 76 | 0 | 5 | 5 | 5 |  | 0 | 0.4 | 3 | 637.2 | ПС Обская яч.311, ТП-10/8 РУ-0,4кВ 1 с.ш. | 22-05-159 от 20.03.17
17 | 21.02.17 | Принята к оформлению | Закрыт | 27.02.17 | 01.03.17 | 23.03.17 | 23.03.17 | 16.03.17 | Электроинструменты для выполнения капитального ремонта (подключение до 12.08.17г.), пр.Победы, 28а | 0 | 5 | 5 | 5 | 5 | 0 | 0.4 | 3 | 637.2 | отходящая гр. распред. панели ВРУ-0,4кВ ж.д. (1с.ш. РУ-0,4кВ ТП-4/1, 2с.ш. РУ-10кВ РПЖ-14, яч.10кВ №211 ПС Индустриальная) | 22-05-84 от 22.02.17 |  | 88-4/1 | 23.03.17
18 | 21.02.17 | Принята к оформлению | Закрыт | 27.02.17 | 01.03.17 | 23.03.17 | 23.03.17 | 16.03.17 | Электроинструменты для выполнения капитального ремонта (подключение до 23.05.17г.), пр.Победы, 28 | 0 | 5 | 5 | 5 | 5 | 0 | 0.4 | 3 | 637.2 | отходящая гр. распред. панели ВРУ-0,4кВ ж.д. (2с.ш. РУ-0,4кВ ТП-4/1, яч.10кВ №204 ПС Индустриальная) | 22-05-83 от 22.02.17 |  | 90-4/1 | 23.03.17
19 | 21.02.17 | Принята к оформлению | Закрыт | 27.02.17 | 01.03.17 | 23.03.17 | 23.03.17 | 16.03.17 | Электроинструменты для выполнения капитального ремонта (подключение до 23.05.17г.), пр.Победы, 26 | 0 | 5 | 5 | 5 | 5 | 0 | 0.4 | 3 | 637.2 | отходящая гр. распред. панели ВРУ-0,4кВ ж.д. (2с.ш. РУ-0,4кВ ТП-4/1, яч.10кВ №204 ПС Индустриальная) | 22-05-82 от 22.02.17 |  | 91-4/1 | 23.03.17
20 | 15.06.17 | Принята к оформлению | Закрыт | 27.06.17 | 18.07.17 | 18.11.17 | 13.10.17 | 02.08.17 | земельный участкок под производственную базу | 0 | 45 | 45 | 45 | 45 | 0 | 0.4 | 3 | 5734.8 | РУ-0,4кВ КТПН-430/з, группа №3; 2 сш. КРУН-6кВ ПС БИО яч. №15; яч. 35кВ №1 ПС ГПП-7 | 22-05-344 от 27.06.17 |  | 261-430/з | 13.10.17
21 | 20.11.17 | Принята к оформлению | Действующий | 01.12.17 | 06.12.17 | 06.12.18 | . . | 20.04.18 | Крестьянское фермерское хозяйство | 0 | 35 | 35 | 35 |  | 0 | 0.4 | 3 | 4460.4 | проектируемая ЛЭП-0,4кВ от РУ-0,4кВ проектируемой КТПН вдоль проезда; яч. 6кВ №18 ПС ГПП-1 | 22-05-653 от 01.12.17
22 | 21.11.17 | Принята к оформлению | Действующий | 01.12.17 | 20.12.17 | 20.12.18 | . . | . . | Крестьянское фермерское хозяйство | 0 | 40 | 40 | 40 |  | 0 | 0.4 | 3 | 5097.6 | РУ-0,4кВ проектируемой КТПН; яч. 6кВ №18 ПСГПП-1 | 22-05-650 от 01.12.17
23 | 14.07.17 | Аннулирована | Аннулированный | 26.07.17 | . . | . . | 04.09.17 | . . | Земельный участок для стр-ва спортивного комплекса | 0 | 100 | 100 | 100 |  | 0 | 0.4 | 3 | 12744 | ПС Южная яч. 25, РП-Совхоз 1 с.ш. | 22-05-387 от 21.07.17
24 | 20.02.17 | Принята к оформлению | Действующий | 01.03.17 | 23.03.17 | 23.07.17 | . . | 07.04.17 | Баня, основной пристрой (переход), административный корпус, цех по выпуску спецжелезобетона | 120 | 30 | 150 | 150 |  | 0 | 0.4 | 3 | 3823.2 | 1 с.ш. РУ-0,4кВ РПП-3, гр. №4; яч.№35 КРУН-6кВ ПС Нижневартовская | 22-05-85 от 22.02.17
25 | 29.05.17 | Принята к оформлению | Закрыт | 02.06.17 | 05.06.17 | 27.06.17 | 06.06.17 | 06.06.17 | Павильон "На здоровье" (подключение до 01.09.2017г.) | 0 | 3 | 3 | 3 | 3 | 0 | 0.4 | 3 | 550 | РУ-10кВ РПЖ-1А яч.14, яч.10кВ №414 ПС Индустриальная (1 с.ш. РУ-0,4кВ ТП-2/11 гр.3) | 22-05-309 от 01.06.17 |  | 145-2/11 | 06.06.17
26 | 09.11.17 | Принята к оформлению | Расторгнут | 16.11.17 | 20.11.17 | 20.03.18 | 24.01.18 | 05.12.17 | жилой дом | 10 | 5 | 15 | 15 |  | 0 | 0.4 | 3 | 550 | ПС Городская-5 яч.458, РПЖ-8, КТПН-9/х Ф-2 | 22-05-617 от 14.11.17
27 | 13.04.17 | Принята к оформлению | Действующий | 21.04.17 | 22.05.17 | 22.09.17 | . . | 06.06.17 | Жилой дом | 10 | 5 | 15 | 15 |  | 0 | 0.4 | 3 | 550 | ВЛ-0,4кВ Ф-1 КТПН-29/х, оп.№3; 2 с.ш. РУ-10кВ РП-29 (яч.№4), яч.№204 ПС Городская-5 | 22-05-226 от 19.04.17
28 | 03.08.17 | Принята к оформлению | Действующий | 17.08.17 | 07.09.17 | 07.01.18 | . . | 13.12.17 | Гаражный бокс, здание автосервисных услуг (автомойка) | 0 | 70 | 70 | 70 |  | 0 | 0.4 | 3 | 8920.8 | 1с.ш. КРУН-10кВ ПС 35/10кВ Галина яч.1А, яч.35кВ №2 ПС 110/35/10кВ Западная (РУ-0,4кВ проектируемой КТПН-441/з) | 22-05-430 от 17.08.17
29 | 22.05.17 | Принята к оформлению | Закрыт | 01.06.17 | 01.06.17 | 01.10.17 | 23.10.17 | 29.09.17 | Жилой дом с надворными постройками | 15 | 10 | 25 | 25 | 25 | 0 | 0.4 | 3 | 1274.4 | ПС Городская яч.204 РП-29 РУ-10кВ 2 с.ш. | 22-05-305 от 29.05.17 |  | 275-24/х | 23.10.17
30 | 02.05.17 | Принята к оформлению | Закрыт | 10.05.17 | 11.05.17 | 11.09.17 | 01.09.17 | 26.05.17 | Нежилое помещение №1006 "Стоматология" | 0 | 14.95 | 14.95 | 14.95 | 14.95 | 0 | 0.4 | 2 | 1905.23 | ПС Восток яч. 234, ПС Центральная яч.106, РПЖ-9, ТП-10а/5 1и 2 с.ш. | 22-05-246 от 03.05.17 |  | 231-10А/5 | 01.09.17
31 | 05.10.17 | Принята к оформлению | Закрыт | 12.10.17 | 13.10.17 | 13.02.18 | 16.03.18 | 28.10.17 | Магазин "День и Ночь" | 40 | 40 | 80 | 80 | 80 | 0 | 0.4 | 2 | 4578.4 | РУ-0,4кВ ТП-10б/6 гр. №3, №34; 1,2 с.ш. РУ-10кВ РПЖ-15, яч. 10 кВ №6 ПС Западная | 22-05-549 от 12.10.17 |  | 23-10б/6 | 16.03.18
32 | 15.08.17 | Принята к оформлению | Закрыт | 28.08.17 | 01.09.17 | 01.01.18 | 23.11.17 | 16.09.17 | Нежилое помещение (магазин продтоваров) | 8 | 8 | 16 | 16 | 16 | 0 | 0.4 | 3 | 670.24 | ВРУ-0,4кВ ж.д. (2сш РУ-0,4кВ ТП-12/2 гр.30; 2сш РУ-10кВ РПЖ-5 яч.14; яч10кВ №409 ПС Центральная) | 22-05-453 от 25.08.17 |  | 304-12/2 | 23.11.17
33 | 25.10.17 | Принята к оформлению | Действующий | 27.10.17 | 07.11.17 | 07.03.18 | . . | 26.02.18 | Гаражный бокс | 0 | 15 | 15 | 15 |  | 0 | 0.4 | 3 | 550 | проект РП-0,4кВ на гр.здания ул. Интернациональная д.15/П от РУ-0,4кВ проект.КТПН-10В/107; 1 с.ш. РУ-10кВ РПЖ-11 яч. №15, яч. 10кВ №9 ПС Западная | 22-05-590 от 26.10.17
34 | 22.06.17 | Принята к оформлению | Закрыт | 06.07.17 | 18.07.17 | 18.11.17 | 02.08.17 | 02.08.17 | Земельный участок под стр-во жилого дома | 0 | 15 | 15 | 15 | 15 | 0 | 0.4 | 3 | 550 | ПС Городская-5, РУ-10кВ 1 с.ш. РПЖ-8 | 22-05-352 от 04.07.17 |  | 190-4/х | 02.08.17
35 | 14.11.17 | Принята к оформлению | Расторгнут | 20.11.17 | 06.12.17 | 06.04.18 | 19.04.18 | 21.12.17 | Жилой дом | 10 | 5 | 15 | 15 |  | 0 | 0.4 | 3 | 550 | ПС Южная яч.22, РП-Совхоз, КТПН-76/х | 22-05-622 от 16.11.17
36 | 01.11.17 | Принята к оформлению | Действующий | 07.11.17 | 13.11.17 | 13.03.18 | . . | 28.11.17 | Жилой дом | 10 | 5 | 15 | 15 |  | 0 | 0.4 | 3 | 550 | ПС Южная яч.11 РП-3х РУ-10кВ 2 с.ш., ТП-71/х | 22-05-605 от 07.11.17
37 | 21.11.17 | Принята к оформлению | Закрыт | 27.11.17 | 27.11.17 | 27.03.18 | 07.12.17 | 12.12.17 | Временные зимние атракционы | 0 | 20 | 20 | 20 | 20 | 0 | 0.4 | 3 | 2548.8 | ПС Городская-5 яч.323, РПЖ-22, БКТП-22/1 1 с.ш. | 22-05-640 от 23.11.17 |  | 317-22/1 | 07.12.17
38 | 18.05.17 | Аннулирована | Закрыт | 29.05.17 | 03.07.17 | 24.07.17 | 08.08.17 | 18.07.17 | Сезонные аттракционы (подключение до 15.05.2019г.) | 0 | 25 | 25 | 25 | 25 | 0 | 0.4 | 3 | 3186 | 2сш РУ-10кВ РПЖ-13 яч.16, яч. 10кВ №450 ПС Городская-5 (опора №5 ВЛ-0,4кВ Ф-2 КТПН-9/106) | 22-05-301 от 29.05.17 |  | 200-9/106 | 08.08.17
39 | 10.05.17 | Принята к оформлению | Закрыт | 17.05.17 | 25.05.17 | 25.09.17 | 26.06.17 | 15.06.17 | Нежилое помещение трехэтажное подземное-1, гараж для хранения индивидуального транспорта | 8 | 42 | 50 | 50 | 50 | 0 | 0.4 | 3 | 5352.48 | проектный РЩ-0,4кВ; 2 с.ш. КРУН-35кВ ПС Энергонефть, яч. №3 ОРУ-35 кВ ПС Западная | 22-05-271 от 16.05.17 |  | 163-33/з | 26.06.17
40 | 12.04.17 | Принята к оформлению | Действующий | 21.04.17 | 24.05.17 | 24.05.18 | . . | 13.12.17 | ГСК в колличестве 70 штук | 0 | 150 | 150 | 150 |  | 0 | 0.4 | 3 | 38500 | РУ-0,4кВ проектируемой КТПН-250кВА; 2 с.ш. КРУН-10кВ ПС Галина яч. 11, яч. 35кВ №3 ПС Западная | 22-05-223 от 19.04.17
41 | 05.06.17 | Принята к оформлению | Закрыт | 13.06.17 | 14.06.17 | 14.10.17 | 06.09.17 | 29.06.17 | Земельный участок под жилой дом | 9 | 6 | 15 | 15 | 15 | 0 | 0.4 | 3 | 550 | ПС Южная яч.27, РП-СТПС РУ-10кВ 2 с.ш. | 22-05-324 от 08.06.17 |  | 234-42/х | 06.09.17
42 | 16.10.17 | Принята к оформлению | Закрыт | 23.10.17 | 25.10.17 | 25.02.18 | 21.02.18 | 16.02.18 | производственная база | 0 | 15 | 15 | 15 | 15 | 0 | 0.4 | 3 | 550 | проектна опора проектируемой ВЛИ-0,4кВ на границе зем.уч. от опоры № 2/7 Ф-2 КТПН-288/з; РУ-10кВ РПП-5, яч. 10кВ №14 ПС Западная | 22-05-569 от 23.10.17 |  | 15-288/з | 21.02.18
43 | 16.02.17 | Аннулирована | Расторгнут | 03.03.17 | 29.03.17 | 29.07.17 | 29.05.17 | 13.04.17 | Производственная база | 0 | 100 | 100 | 100 |  | 250 | 6.1 | 3 | 12744 | ВЛ-6кВ Ф-16 ПС Базовая, опора №17; 2 с.ш. КРУН-35кВ ПС Базовая, яч. 35кВ №4 ПС ГПП-7 | 22-05-109 от 03.03.17
44 | 12.04.17 | Принята к оформлению | Действующий | 20.04.17 | 02.05.17 | 02.09.17 | . . | 17.05.17 | Земельный участок для строительства гаража - стоянки | 0 | 150 | 150 | 150 |  | 0 | 0.4 | 3 | 19116 | 1 с.ш. РУ-0,4кВ БКТП-23/5; 1 с.ш. РУ-10кВ РПЖ-23, яч. 10кВ №103 ПС Колмаковская | 22-05-221 от 19.04.17
45 | 13.03.17 | Принята к оформлению | Закрыт | 20.03.17 | 04.04.17 | 04.08.17 | 21.07.17 | 19.04.17 | Земельный участок под стр-во жилого дома | 0 | 15 | 15 | 15 | 15 | 0 | 0.4 | 3 | 550 | ПС Южная яч.1, РП-Дагестан Ф-1 | 22-05-163 от 20.03.17 |  | 182-РП-Дагестан | 21.07.17
46 | 14.08.17 | Принята к оформлению | Закрыт | 23.08.17 | 24.08.17 | 24.12.17 | 23.11.17 | 08.09.17 | Садовый участок №177А | 0 | 15 | 15 | 15 | 15 | 0 | 0.4 | 3 | 550 | ПС Южная яч.22, РП-Совхоз РУ-10кВ 2 с.ш. | 22-05-446 от 22.08.17 |  | 303-76/х | 23.11.17
47 | 20.03.17 | Принята к оформлению | Действующий | 30.03.17 | 11.04.17 | 11.04.19 | . . | 05.07.17 | Жилые дома №№4,5,6,7,8,26 | 0 | 717.1 | 717.1 | 717.1 |  | 1260 | 6.1 | 2 | 91387.22 | ПС Южная яч.8,11 РУ-10кВ РП-3х | 22-05-178 от 24.03.17
48 | 17.07.17 | Принята к оформлению | Действующий | 28.07.17 | 05.09.17 | 05.01.18 | . . | 20.09.17 | Многофункциональный комплекс | 0 | 200.54 | 200.54 | 200.54 |  | 0 | 0.4 | 2 | 25556.82 | 1 и 2 с.ш. РУ-10кВ РПЖ-18 яч.25, 14; яч.506, 402 ПС Обская (1 и 2 с.ш. РУ-0,4кВ ТП-7/9) | 22-05-403 от 28.07.17
49 | 20.03.17 | Принята к оформлению | Действующий | 30.03.17 | 11.04.17 | 11.08.17 | . . | 26.04.17 | Передвижной бетонно-растворный узел | 0 | 400 | 400 | 400 |  | 630 | 6.1 | 3 | 50976 | ПС Южная яч.8, РП-3х 1 с.ш. | 22-05-177 от 24.03.17
50 | 10.08.17 | Принята к оформлению | Закрыт | 23.08.17 | 02.10.17 | 02.02.18 | 24.10.17 | 17.10.17 | Индивидуальный жилой дом | 0 | 15 | 15 | 15 | 15 | 0 | 0.4 | 3 | 550 | ПС Городская-5 яч.103 ПРЖ-8 РУ-10кВ 1 с.ш. | 22-05-445 от 22.08.17 |  | 277-12/х | 24.10.17
51 | 22.03.17 | Принята к оформлению | Закрыт | 03.04.17 | 04.04.17 | 04.08.17 | 05.05.17 | 19.04.17 | Нежилое помещение №1002 | 9.3 | 4.7 | 14 | 14 | 13.9 | 0 | 0.4 | 3 | 550 | ПС Обская яч. 108, РПЖ-4 2 с.ш., ТП-11/1 1 с.ш. | 22-05-187 от 28.03.17 |  | 127-11/1 | 05.05.17
52 | 20.09.17 | Принята к оформлению | Закрыт | 25.09.17 | 09.10.17 | 09.02.18 | 16.10.17 | 13.10.17 | Садовый участок | 0 | 15 | 15 | 15 | 15 | 0 | 0.4 | 3 | 550 | 2сш КРУН-6кВ ПС Био, яч35кВ №1 ПС ГПП-7 (оп.13/3 ВЛИ-0,4кВ Ф-2 КТПН-208/з) | 22-05-508 от 25.09.17 |  | 263-208/з | 16.10.17
53 | 16.08.17 | Аннулирована | Аннулированный | 01.09.17 | . . | . . | 27.10.17 | . . | ГСЛК "Водник-1" | 0 | 320 | 320 | 320 |  | 400 | 6.1 | 3 | 40780.8 | Вл-6кВ Ф-107 ПС Стройиндустриальная, опора №26 | 22-05-461 от 01.09.17
54 | 17.04.17 | Принята к оформлению | Закрыт | 26.04.17 | 04.05.17 | 04.09.17 | 17.05.17 | 05.05.17 | Гаражный бокс №21 | 0 | 14 | 14 | 14 | 14 | 0 | 0.4 | 3 | 550 | 1с.ш. РУ-10кВ РПЖ-5, яч.10кВ №309 ПС Центральная (ЩР-0,4кВ на опоре от гр.8 РУ-0,4кВ ТП-11/7) | 22-05-232 от 24.04.17 |  | 133-11/7 | 17.05.17
55 | 16.01.17 | Принята к оформлению | Закрыт | 19.01.17 | 02.02.17 | 28.02.17 | 05.04.17 | 17.02.17 | Вагон-городок | 0 | 40 | 40 | 40 | 40 | 0 | 0.4 | 3 | 5097.6 | ПС Городская-5 яч.323, РПЖ-22 гр.1 | 22-05-21 от 19.01.17 |  | 105-РПЖ-22 | 05.04.17
56 | 14.08.17 | Принята к оформлению | Закрыт | 25.08.17 | 08.09.17 | 08.01.18 | 20.10.17 | 23.09.17 | земельный участок под строительство склада-магазина | 0 | 100 | 100 | 100 | 100 | 0 | 0.4 | 3 | 12744 | 1с.ш. РУ-10кВ РПП-7 яч.7; яч.19 ПС Западная (РУ-0,4кВ КТПН-363/з) | 22-05-450 от 25.08.17 |  | 269-363/з | 20.10.17
57 | 01.06.17 | Принята к оформлению | Закрыт | 13.06.17 | 13.06.17 | 13.10.17 | 27.06.17 | 28.06.17 | Земельный участок под жилой дом (1/2 доля в праве) | 10 | 5 | 15 | 15 | 15 | 0 | 0.4 | 3 | 550 | ПС Городская-5 яч.458, РПЖ-8 2 с.ш. | 22-05-317 от 07.06.17 |  | 168-РПЖ-8 | 27.06.17
58 | 13.12.17 | Принята к оформлению | Действующий | 19.12.17 | 22.12.17 | 22.04.18 | . . | 10.04.18 | Нежилое здание | 0 | 15 | 15 | 15 |  | 0 | 0.4 | 3 | 550 | проектируемый РП-0,4кВ на границе участка; 1 с.ш. РУ-10кВ РПЖ-11 яч. №15, яч. 10кВ №9 ПС Западная | 22-05-680 от 19.12.17
59 | 22.03.17 | Принята к оформлению | Действующий | 30.03.17 | 02.05.17 | 02.05.18 | . . | 17.05.17 | Многоэтажный жилой дом №5 с помещениями общ.назначения, подземной парковкой на придомовой территори | 0 | 760 | 760 | 760 |  | 0 | 0.4 | 2 | 96854.4 | ПС Колмаковская яч.107,207, РПЖ-20 | 22-05-188 от 28.03.17
60 | 08.02.17 | Принята к оформлению | Аннулированный | 17.02.17 | . . | . . | 22.03.17 | . . | Многоэтажный жилой дом №5 с помещениями общественного назначения, подземной парковкой на придомовой | 0 | 760 | 760 | 760 |  | 0 | 0.4 | 2 | 96854.4 | ПС Колмаковская яч.107,207, 1 и 2 с.ш. РУ-10кВ РПЖ-20 яч.16,17 | 22-05-71 от 17.02.17
61 | 19.01.17 | Принята к оформлению | Закрыт | 25.01.17 | 30.01.17 | 30.05.17 | 09.06.17 | 14.02.17 | Стоматология | 10 | 16 | 26 | 26 | 26 | 0 | 0.4 | 3 | 2039.04 | ВРУ-0,4кВ ж/д (2с.ш. РУ-0,4кВ ТП-13/6 гр.25; 2с.ш. РУ-10кВ РПЖ-4 яч.12; яч.108 ПС Обская) | 22-05-23 от 23.01.17 |  | 151-13/6 | 09.06.17
62 | 21.07.17 | Принята к оформлению | Закрыт | 01.08.17 | 09.08.17 | 09.12.17 | 19.10.17 | 24.08.17 | нежилое помещение (магазин) | 11.76 | 23.24 | 35 | 35 | 35 | 0 | 0.4 | 2 | 2961.71 | ПС Обская яч. 408, 311 РУ-0,4кВ ТП-10/1 гр.1,21 | 22-05-398 от 26.07.17 |  | 267-10/1 | 19.10.17
63 | 21.09.17 | Принята к оформлению | Закрыт | 29.09.17 | 06.10.17 | 06.02.18 | 21.02.18 | 21.10.17 | Нежилое помещение №1007 | 7.3 | 7.7 | 15 | 15 | 15 | 0 | 0.4 | 3 | 550 | ВРУ-0,4кВ №5 ж.д. (1сш ТП-8/8, 1сш РУ-10кВ РПЖ-13, яч.10кВ №107 ПС Городская-5) | 22-05-521 от 29.09.17 |  | 14-8/8 | 21.02.18
64 | 21.09.17 | Принята к оформлению | Закрыт | 29.09.17 | 06.10.17 | 06.02.18 | 21.02.18 | 21.10.17 | Нежилое помещение №1008 | 7.3 | 7.7 | 15 | 15 | 15 | 0 | 0.4 | 3 | 645.11 | ВРУ-0,4кВ №5 ж.д. (1сш ТП-8/8, 1сш РУ-10кВ РПЖ-13, яч.10кВ №107 ПС Городская-5) | 22-05-520 от 29.09.17 |  | 13-8/8 | 21.02.18
65 | 21.09.17 | Принята к оформлению | Закрыт | 29.09.17 | 06.10.17 | 06.02.18 | 21.02.18 | 21.10.17 | Нежилое помещение №1010 | 7.3 | 12.7 | 20 | 20 | 20 | 0 | 0.4 | 3 | 1064.01 | ВРУ-0,4кВ №2 ж.д. (1сш ТП-8/8, 1сш РУ-10кВ РПЖ-13, яч.10кВ №107 ПС Городская-5) | 22-05-519 от 29.09.17 |  | 12-8/8 | 21.02.18
66 | 10.04.17 | Принята к оформлению | Закрыт | 14.04.17 | 17.04.17 | 17.08.17 | 02.05.17 | 02.05.17 | Жилой дом | 10 | 5 | 15 | 15 | 15 | 0 | 0.4 | 3 | 550 | яч. 10кВ №31 ПС Южная (опора №10 ВЛИ-0,4кВ Ф-1 БКТП-92/х) | 22-05-212 от 13.04.17 |  | 121-92/х | 02.05.17
67 | 10.05.17 | Принята к оформлению | Закрыт | 16.05.17 | 17.05.17 | 17.09.17 | 02.10.17 | 15.09.17 | Земельный участок для стр-ва жилого дома | 0 | 35 | 35 | 35 | 35 | 0 | 0.4 | 3 | 4460.4 | ПС Городская-5 яч.103 РПЖ-8 РУ-10кВ 1 с.ш. | 22-05-260 от 15.05.17 |  | 244-12/х | 02.10.17
68 | 17.04.17 | Аннулирована | Аннулированный | 24.04.17 | . . | . . | 10.05.17 | . . | Земельный участок для строительства жилого дома | 0 | 15 | 15 | 15 |  | 0 | 0.4 | 3 | 550 | ПС Городская-5 яч.103 РПЖ-8 РУ-10кВ 1 с.ш. | 22-05-233 от 24.04.17
69 | 01.06.17 | Принята к оформлению | Аннулированный | 08.06.17 | . . | . . | 09.08.17 | . . | Кафе-офис | 7 | 28 | 35 | 35 |  | 0 | 0.4 | 3 | 3568.32 | 2с.ш. РУ-10кВ РПЖ-14, яч.10кВ №211 ПС Индустриальная (1с.ш. РУ-0,4кВ ТП-6/10 гр.12) | 22-05-319 от 07.06.17
70 | 12.07.17 | Принята к оформлению | Закрыт | 19.07.17 | 25.07.17 | 25.11.17 | 27.11.17 | 09.08.17 | Нежилое помещение №1001 | 8 | 12 | 20 | 20 | 20 | 0 | 0.4 | 3 | 849.6 | ПС Городская-5 яч.452, РУ-10кВ РПЖ-7 2 с.ш., РУ-0,4кВ БКТП-9/13 2 с.ш. (отходящая гр. распред. панели ВРУ-Б1 0,4кВ ж.д.) | 22-05-378 от 17.07.17 |  | 306-9/13 | 27.11.17
71 | 28.06.17 | Принята к оформлению | Закрыт | 04.07.17 | 17.07.17 | 17.11.17 | 11.12.17 | 01.08.17 | Магазин | 15 | 105 | 120 | 120 | 120 | 0 | 0.4 | 2 | 13381.2 | 1,2 с.ш. РУ-0,4кВ РПЖ-11, гр. №2, 25; яч. №9 и №6 ПС Западная | 22-05-358 от 04.07.17 |  | 318-РПЖ-11 | 11.12.17
72 | 09.01.17 | Принята к оформлению | Действующий | 10.01.17 | 10.01.17 | 10.05.17 | . . | 25.01.17 | Жилой дом | 10 | 5 | 15 | 15 |  | 0 | 0.4 | 3 | 550 | ПС Южная яч.27, РП-СТПС РУ-10 кВ 2 с.ш. | 22-05-03 от 09.01.17
73 | 13.11.17 | Принята к оформлению | Действующий | 16.11.17 | 20.11.17 | 20.03.18 | . . | 19.03.18 | Нежилое помещение (гараж) | 0 | 6 | 6 | 6 |  | 0 | 0.4 | 3 | 550 | РП-0,4кВ от РУ-0,4кВ проектируемой КТПН-10В/107; 1 с.ш. РУ-10кВ РПЖ-11 яч.№15, яч.10кВ №9 ПС Западная | 22-05-624 от 16.11.17
74 | 07.07.17 | Запрос документов | Закрыт | 22.08.17 | 13.09.17 | 13.01.18 | 25.10.17 | 28.09.17 | Нежилое помещение 1005 | 25 | 35 | 60 | 60 | 60 | 0 | 0.4 | 3 | 4460.4 | ПС Колмаковская яч.203, РПЖ-23, БКТП-24/1 2 с.ш. | 22-05-442 от 22.08.17 |  | 276-24/3 | 25.10.17
75 | 02.10.17 | Принята к оформлению | Закрыт | 10.10.17 | 12.10.17 | 12.02.18 | 20.10.17 | 18.10.17 | Садовый участок (кадастровый №86:11:0701001:14669) | 0 | 15 | 15 | 15 | 15 | 0 | 0.4 | 3 | 550 | опора №3 ВЛИ-0,4кВ ВЛИ-0,4кВ Ф-1 КТПН-208/з; 2 с.ш. КРУН-6кВ ПС БИО, яч. 35кВ №1 ПС ГПП-7 | 22-05-548 от 10.10.17 |  | 270-208/з | 20.10.17
76 | 16.02.17 | Принята к оформлению | Закрыт | 01.03.17 | 16.03.17 | 16.07.17 | 21.12.17 | 26.04.17 | АЗС №500 | 0 | 25 | 25 | 25 | 25 | 0 | 0.4 | 3 | 1911.6 | РУ-0,4кВ КТПН-№350/з; 1 с.ш. КРУН-10кВ ПС Галина, яч.35 кВ №2 ПС Западная | 22-05-86 от 27.02.17 |  | 350-350/з | 21.12.17
77 | 22.08.17 | Принята к оформлению | Закрыт | 07.09.17 | 20.09.17 | 20.01.18 | 28.11.17 | 05.10.17 | Земельный участок для строительства материально-технического склада | 0 | 250 | 250 | 250 | 250 | 400 | 6.1 | 3 | 31860 | ВЛ-6кВ Ф-17 ПС Энергонефть, опора №13; яч. №3 ПС Западная | 22-05-469 от 07.09.17 |  | 301-458/з | 28.11.17
78 | 03.07.17 | Принята к оформлению | Расторгнут | 11.07.17 | 19.07.17 | 19.11.17 | 29.08.17 | . . | Материально-технический склад | 0 | 30 | 30 | 30 |  | 0 | 0.4 | 3 | 3823.2 | проектируемый РЩ-0,4кВ на границе зем.уч. от РУ-0,4кВ КТПН-352/з; 1 с.ш. КРУН-6кВ ПС Базовая яч. №8; яч.№3 ПС ГПП-7 | 22-05-366 от 11.07.17
79 | 04.09.17 | Принята к оформлению | Закрыт | 18.09.17 | 04.10.17 | 04.02.18 | 06.04.18 | 19.10.17 | Материально-технический склад | 0 | 30 | 30 | 30 | 30 | 0 | 0.4 | 3 | 3823.2 | 1сш КРУН-6кВ ПС Базовая яч.8; яч.3 ПС ГПП-7 (РУ-0,4кВ КТПН-352/з) | 22-05-486 от 15.09.17 |  | 32-352/з | 06.04.18
80 | 23.05.17 | Принята к оформлению | Закрыт | 29.05.17 | 01.06.17 | 01.10.17 | 22.06.17 | 16.06.17 | Садовый участок | 0 | 15 | 15 | 15 | 15 | 0 | 0.4 | 3 | 550 | опора №6 ВЛИ-0,4кВ Ф-2 КТПН-208/з; 2 с.ш. КРУН-6кВ ПС БИО, яч. 35кВ №1 ПС-ГПП-7 | 22-05-304 от 29.05.17 |  | 160-208/з | 22.06.17
81 | 23.05.17 | Принята к оформлению | Действующий | 01.06.17 | 15.06.17 | 15.10.17 | . . | 13.10.17 | КТПН-160кВА 6/0,4кВ для энергоснабжения производственной базы | 0 | 150 | 150 | 150 |  | 160 | 6.1 | 3 | 19116 | отпаечная ЛЭП-6кВ на гр.уч.; 1 с.ш. КРУН-6кВ ПС БИО, яч. 35кВ №2 ПС ГПП-7 | 22-05-308 от 01.06.17
82 | 07.12.17 | Принята к оформлению | Закрыт | 14.12.17 | 15.12.17 | 15.04.18 | 18.01.18 | 30.12.17 | Жилой дом (строительство жилого дома взамен старого) | 0 | 15 | 15 | 15 | 15 | 0 | 0.4 | 3 | 550 | ПС Городская-5 2с.ш., РП-29 яч. 4, ТП-30/х Ф-1 | 22-05-674 от 13.12.17 |  | 3-30/х | 18.01.18
83 | 16.08.17 | Принята к оформлению | Закрыт | 30.08.17 | 04.09.17 | 04.01.18 | 18.09.17 | 18.09.17 | Жилой дом | 15 | 0 | 15 | 15 | 15 | 0 | 0.4 | 3 | 550 | ПС Южная яч.22, РП-Совхоз РУ-10кВ 2 с.ш. | 22-05-460 от 29.08.17 |  | 239-76/ха | 18.09.17
84 | 02.05.17 | Принята к оформлению | Действующий | 29.05.17 | 01.06.17 | 01.10.17 | . . | 29.09.17 | АБК | 0 | 150 | 150 | 150 |  | 0 | 0.4 | 3 | 19116 | РЩ-0,4кВ на границе зем.уч.; 1 с.ш. РУ-10кВ РПП-11 (яч. №5), яч. 6кВ №11 ПС Нижневартовская | 22-05-298 от 29.05.17
85 | 04.07.17 | Принята к оформлению | Действующий | 12.07.17 | 13.07.17 | 13.11.17 | . . | 02.11.17 | Гараж | 0 | 70 | 70 | 70 |  | 0 | 0.4 | 3 | 8920.8 | проектная опора ВЛ-0,4кВ на границе зем.уч.; 2 с.ш. КРУН-6кВ ПС Дивный, яч. 35кВ №3 ПС ГПП-7 | 22-05-371 от 11.07.17
86 | 13.07.17 | Принята к оформлению | Закрыт | 21.07.17 | 21.07.17 | 21.11.17 | 08.08.17 | 05.08.17 | Жилой дом | 0 | 15 | 15 | 15 | 15 | 0 | 0.4 | 3 | 550 | ПС Южная яч.27, РП-СТПС РУ-10кВ 2 с. ш., КТПН-50/х | 22-05-395 от 25.07.17 |  | 195-50/х | 08.08.17
87 | 26.07.17 | Аннулирована | Расторгнут | 04.08.17 | 25.08.17 | 25.12.17 | 13.09.17 | 09.09.17 | Склад | 0 | 70 | 70 | 70 |  | 0 | 0.4 | 3 | 8920.8 | 1 с.ш. РУ-0,4кВ ТП-99/з; 1 с.ш. РУ-0,4кВ ТП-99/з, 1 с.ш. РУ-6кВ РПП-6, яч. 6кВ №17 ПС Нижневартовская | 22-05-407 от 03.08.17
88 | 20.09.17 | Принята к оформлению | Закрыт | 25.09.17 | 04.10.17 | 04.02.18 | 28.03.18 | 01.02.18 | Склад запчастей | 0 | 120 | 120 | 120 | 120 | 0 | 0.4 | 3 | 15292.8 | проектный РЩ-0,4кВ, ЛЭП-0,4кВ от 1 с.ш. РУ-0,4кВ ТП-99/з, 1 с.ш. РУ-6кВ ТП-99/з, 1 с.ш. РУ-6кВ РПП-6, яч. 6кВ №17 ПС Нижневартовская | 22-05-506 от 25.09.17 |  | 28-99/з | 28.03.18
89 | 13.06.17 | Принята к оформлению | Закрыт | 21.06.17 | 21.07.17 | 21.11.17 | 06.10.17 | 05.08.17 | Земельный участок под стр-во жилого дома | 0 | 15 | 15 | 15 | 15 | 0 | 0.4 | 3 | 550 | ПС Южная яч.22, 2 с.ш. РУ-10кВ РП-Совхоз | 22-05-332 от 19.06.17 |  | 253-76/х | 06.10.17
90 | 03.04.17 | Принята к оформлению | Закрыт | 10.04.17 | 12.04.17 | 04.05.17 | 02.05.17 | 27.04.17 | Летнее кафе "Украина" (подключение с 01.05.17г. по 15.10.17г.) | 0 | 5 | 5 | 5 | 5 | 0 | 0.4 | 3 | 637.2 | 2с.ш. РУ-10кВ РПЖ-13 яч.16, яч. 10кВ №450 ПС Городская-5 (ВЛ-0,4кВ Ф-2 КТПН-9/106 опора №10) | 22-05-203 от 06.04.17 |  | 119-9/106 | 02.05.17
91 | 01.08.17 | Принята к оформлению | Расторгнут | 10.08.17 | 06.09.17 | 06.01.18 | 22.02.18 | 21.09.17 | Рыбокоптильный цех | 0 | 350 | 350 | 350 |  | 400 | 6.1 | 3 | 44604 | ВЛ-6кВ Ф-205 ПС Дивный, опора №9/3/35; яч. 205 ПС Дивный, яч. №3 ПС ГПП-7 | 22-05-419 от 10.08.17
92 | 16.10.17 | Принята к оформлению | Действующий | 22.11.17 | 19.01.18 | 19.01.20 | . . | . . | Многофункциональный комплекс | 0 | 2500 | 2500 | 2500 |  | 0 | 0.4 | 2 | 37763245 | РУ-0,4кВ проектируемого РП-10/0,4кВ, яч.10кВ №106, №410 ПС Индустриальная (кабельные наконечники питающих кабелей в ВРУ объекта) | 22-05-562 от 18.10.17
93 | 03.05.17 | Принята к оформлению | Закрыт | 15.05.17 | 15.05.17 | 15.09.17 | 22.08.17 | 30.05.17 | Земельный участок под объект незавершенного стр-ва (жилой дом) | 0 | 15 | 15 | 15 | 15 | 0 | 0.4 | 3 | 550 | ПС Южная яч.1, РП-Дагестан | 22-05-259 от 15.05.17 |  | 223-РП-Дагестан | 22.08.17
94 | 07.09.17 | Принята к оформлению | Закрыт | 19.09.17 | 20.09.17 | 20.01.18 | 20.12.17 | 05.10.17 | Офис | 0 | 12 | 12 | 12 | 12 | 0 | 0.4 | 3 | 550 | ВРУ-0,4кВ ж.д. (2с.ш. РУ-0,4кВ РПЖ-3, яч.208 ПС Обская) | 22-05-494 от 19.09.17 |  | 347-РПЖ-3 | 20.12.17
95 | 21.11.17 | Принята к оформлению | Расторгнут | 27.11.17 | 21.12.17 | 19.01.18 | 01.02.18 | 05.01.18 | Стр-ая площадка объекта: Жилая группа в квЦентральный на пересечении улиц Чапаева и 60 лет Окт...... | 51 | 69 | 120 | 120 |  | 0 | 0.4 | 3 | 8793.36 | РУ-10кВ ПС Юбилейная 2сш яч.14, яч.35кВ №3 ПС Колмаковская (РУ-0,4кВ РПЖ-21 гр.21) | 22-05-645 от 27.11.17
96 | 26.07.17 | Принята к оформлению | Закрыт | 04.08.17 | 04.08.17 | 25.08.17 | 02.10.17 | 19.08.17 | Стр-ная площадка объекта "Жилая группа в кв.Центральный, на пересечении улиц Чапаева и 60 лет Окт. . | 0 | 0 | 0 | 51 | 51 | 0 | 0.4 | 3 | 6499.44 | РУ-10кВ ПС 35/10кВ Юбилейная 2с.ш. яч.14; яч.35кВ №3 ПС 110/35/10кВ Колмаковская (РУ-0,4кВ РПЖ-21, 2с.ш.) | 22-05-409 от 03.08.17 |  | 245-РПЖ-21 | 02.10.17
97 | 10.10.17 | Принята к оформлению | Аннулированный | 16.10.17 | . . | . . | 18.12.17 | . . | Жилой дом | 436.22 | 35 | 471.22 | 471.22 |  | 0 | 0.4 | 2 | 4006.1 | 1и2сш РУ-10кВ РПЖ-12, яч10кВ №139, №456 ПС Городская-5 (точка присоед. ВРУ-3 - РУ-0,4кВ ТП-9/16 гр.8, 22) | 22-05-557 от 16.10.17
98 | 07.02.17 | Принята к оформлению | Расторгнут | 13.02.17 | 16.02.17 | 14.03.17 | 24.04.17 | 03.03.17 | Переносное оборудование для выполнения кап ремонта жилого дома (подключение до 24.04.17г.)60летОкт,7 | 0 | 8 | 8 | 8 |  | 0 | 0.4 | 3 | 550 | ВРУ-0,4кВ ж.д. (2с.ш. РУ-0,4кВ БКТП-1/3 гр.24, 2с.ш. РУ-10кВ РПЖ-2 яч.14; яч.203 ПС Индустриальная) | 22-05-52 от 08.02.17
99 | 07.02.17 | Принята к оформлению | Расторгнут | 13.02.17 | 16.02.17 | 14.03.17 | 24.04.17 | 03.03.17 | Переносное оборудование для выполнения кап ремонта жилого дома (подключение до 24.04.17г.)Омская,22а | 0 | 8 | 8 | 8 |  | 0 | 0.4 | 3 | 1019.52 | ВРУ-0,4кВ №1 ж.д. (2с.ш. РУ-0,4кВ БКТП-2/1 гр.24, 2с.ш. РУ-10кВ РПЖ-2 яч.18; яч.203 ПС Индустриальная) | 22-05-51 от 08.02.17
100 | 07.02.17 | Принята к оформлению | Расторгнут | 13.02.17 | 16.02.17 | 14.03.17 | 24.04.17 | 03.03.17 | Переносное оборудование для выполнения кап. ремонта жилого дома (подключение до 24.04.17г.)Омская,4 | 0 | 8 | 8 | 8 |  | 0 | 0.4 | 3 | 1019.52 | ВРУ-0,4кВ ж.д. (2с.ш. РУ-0,4кВ БКТП-1/13 гр.30, 2с.ш. РУ-10кВ РПЖ-16 яч.6; яч.106 ПС Индустриальная) | 22-05-53 от 08.02.17
101 | 07.02.17 | Принята к оформлению | Расторгнут | 13.02.17 | 16.02.17 | 14.03.17 | 24.04.17 | 03.03.17 | Переносное оборудование для выполнения кап. ремонта жилого дома (подключение до 24.04.17г.)Омская,22 | 0 | 8 | 8 | 8 |  | 0 | 0.4 | 3 | 1019.52 | ВРУ-0,4кВ ж.д. (2с.ш. РУ-0,4кВ БКТП-2/1 гр.30, 2с.ш. РУ-10кВ РПЖ-2 яч.18; яч.203 ПС Индустриальная) | 22-05-54 от 08.02.17
102 | 04.12.17 | Принята к оформлению | Действующий | 11.12.17 | 09.01.18 | 09.05.18 | . . | 21.02.18 | Гаражный бокс №8 | 0 | 4 | 4 | 4 |  | 0 | 0.4 | 3 | 550 | 1сш РУ-10кВ РПЖ-5, яч.10кВ №309 ПС Центральная (ЩР-0,4кВ на опоре от гр.8 РУ-0,4кВ ТП-11/7 1сш) | 22-05-660 от 11.12.17
103 | 20.03.17 | Принята к оформлению | Закрыт | 30.03.17 | 21.04.17 | 21.08.17 | 06.10.17 | 06.05.17 | Земельный участок для строительства жилого дома | 0 | 15 | 15 | 15 | 15 | 0 | 0.4 | 3 | 550 | ПС Южная яч.29 РП-Дагестан 2с.ш. | 22-05-176 от 24.03.17 |  | 254-32/х | 06.10.17
104 | 13.03.17 | Принята к оформлению | Закрыт | 17.03.17 | 21.03.17 | 21.07.17 | 14.04.17 | 05.04.17 | Жилой дом | 15 | 0 | 15 | 15 | 15 | 0 | 0.4 | 3 | 550 | ПС Городская-5 яч.204, РП-29 2 с.ш. | 22-05-148 от 15.03.17 |  | 108-16/х | 14.04.17
105 | 15.08.17 | Принята к оформлению | Закрыт | 29.08.17 | 01.09.17 | 01.01.18 | 06.10.17 | 16.09.17 | Жилой дом (1/2 доля в праве) | 15 | 0 | 15 | 15 |  | 0 | 0.4 | 3 | 15 | ПС Городская-5 яч.207, РП-29 РУ-10кВ 2 с.ш. | 22-05-458 от 29.08.17
106 | 28.06.17 | Принята к оформлению | Закрыт | 10.07.17 | 11.07.17 | 11.11.17 | 28.07.17 | 26.07.17 | Объект незавершенного строительства (жилой дом) | 0 | 15 | 15 | 15 | 15 | 0 | 0.4 | 3 | 550 | ПС Городская-5 яч.204, РП-29 РУ-10кВ 2 с.ш. | 22-05-360 от 06.07.17 |  | 184-29/х | 28.07.17
107 | 06.10.17 | Принята к оформлению | Действующий | 16.10.17 | 01.11.17 | 01.03.18 | . . | 16.11.17 | Офисное здание | 0 | 100 | 100 | 100 |  | 0 | 0.4 | 3 | 12744 | ПС Обская яч.604, РПЖ-17 | 22-05-552 от 13.10.17
108 | 01.06.17 | Принята к оформлению | Закрыт | 13.06.17 | 14.06.17 | 14.10.17 | 01.09.17 | 29.06.17 | Земельный участок под жилой дом (объект незавершенного стр-ва) | 0 | 15 | 15 | 15 | 15 | 0 | 0.4 | 3 | 550 | ПС Южная яч.31, БКТП-92/х Ф-1 | 22-05-323 от 08.06.17 |  | 229-92/х | 01.09.17
109 | 06.09.17 | Принята к оформлению | Закрыт | 12.09.17 | 14.09.17 | 14.01.18 | 19.03.18 | 29.09.17 | Жилой дом | 4 | 11 | 15 | 15 | 15 | 0 | 0.4 | 3 | 550 | опора №3/3 ВЛ-0,4кВ Ф-2 КТПН-76/ха; 2 с.ш. РУ-10кВ РП-Совхоз, яч. 10 кВ №22 ПС Южная | 22-05-472 от 11.09.17 |  | 24-76/ха | 19.03.18
110 | 05.12.17 | Принята к оформлению | Закрыт | 12.12.17 | 12.12.17 | 12.04.18 | 16.01.18 | 27.12.17 | Жилой дом | 4 | 11 | 15 | 15 | 15 | 0 | 0.4 | 3 | 550 | ПС Южная яч.22, РП-Совхоз яч.4 2 с.ш., КТПН-76/ха | 22-05-665 от 12.12.17 |  | 2-76/ха | 16.01.18
111 | 07.11.17 | Принята к оформлению | Закрыт | 15.11.17 | 01.12.17 | 01.04.18 | 22.12.17 | 16.12.17 | Жилой дом | 10 | 20 | 30 | 30 | 30 | 0 | 0.4 | 3 | 3823.2 | ПС Городская-5 яч.204 РП-29, ТП-30/х | 22-05-615 от 13.11.17 |  | 351-30/х | 22.12.17
112 | 14.03.17 | Принята к оформлению | Закрыт | 28.03.17 | 03.04.17 | 03.10.17 | 24.11.17 | 02.10.17 | Производственная база | 0 | 45 | 45 | 45 | 45 | 0 | 0.4 | 3 | 5734.8 | РУ-0,4кВ проектируемой КТПН-400кВА; 1 с.ш. РУ-10кВ РП-2С (яч.№1), яч. 10кВ № 101 ПС Восток | 22-05-186 от 28.03.17 |  | 300-68/с | 24.11.17
113 | 03.04.17 | Принята к оформлению | Закрыт | 05.04.17 | 07.04.17 | 28.04.17 | 03.05.17 | 22.04.17 | Стройплощадка производственной базы (срок временного подключения до 01.12.2017г.) | 0 | 45 | 45 | 45 | 45 | 0 | 0.4 | 3 | 5734.8 | РУ-0,4кВ КТПН-№47/с (одна группа с Iн=100А); 1 с..ш. РУ-10кВ РП-2С (яч.№1), яч. 10кВ №101 ПС Восток | 22-05-198 от 04.04.17 |  | 122-47/с | 03.05.17
114 | 26.07.17 | Принята к оформлению | Закрыт | 07.08.17 | 08.08.17 | 08.12.17 | 12.12.17 | 23.08.17 | Жилой дом | 0 | 15 | 15 | 15 | 15 | 0 | 0.4 | 3 | 550 | ПС Южная яч.22, РП-Совхоз РУ-10кВ 2 с.ш. | 22-05-412 от 03.08.17 |  | 323-76/х | 12.12.17
115 | 16.05.17 | Принята к оформлению | Расторгнут | 25.05.17 | 29.05.17 | 29.09.17 | 05.12.17 | 13.06.17 | Земельный участок под стр-во жилого дома | 0 | 15 | 15 | 15 |  | 0 | 0.4 | 3 | 550 | ПС Городская-5 яч.103 РУ-10кВ РПЖ-8 1 с.ш. | 22-05-291 от 23.05.17
116 | 02.10.17 | Принята к оформлению | Закрыт | 16.10.17 | 22.11.17 | 22.03.18 | 05.03.18 | 07.12.17 | Нежилое помещение №1004 | 0 | 100 | 100 | 100 | 100 | 0 | 0.4 | 2 | 12744 | ПС Центральная яч.106 ПС Восток яч.234, РПЖ-9, ТП-10А/10, 1и 2 с.ш. | 22-05-553 от 13.10.17 |  | 17-10а/10 | 05.03.18
117 | 12.07.17 | Принята к оформлению | Действующий | 19.07.17 | 26.07.17 | 26.11.17 | . . | 10.08.17 | Нежилое помещение №1005 | 10 | 5 | 15 | 15 |  | 0 | 0.4 | 3 | 550 | 1с.ш. ВРУ-0,4кВ ж/д; 1 с.ш. РУ-0,4кВ ТП-15/5(гр.№4), 2 с.ш. РУ-10кВ РПЖ-6 (яч.№16), яч. 10кВ №210 ПС Городская 5 | 22-05-382 от 18.07.17
118 | 20.07.17 | Принята к оформлению | Закрыт | 31.07.17 | 01.08.17 | 01.12.17 | 23.08.17 | 16.08.17 | Жилой дом | 10 | 5 | 15 | 15 | 15 | 0 | 0.4 | 3 | 550 | ПС Южная яч.27 РП-СТПС РУ-10кВ 2 с.ш., КТПН-42/х | 22-05-397 от 26.07.17 |  | 218-42/х | 23.08.17
119 | 04.09.17 | Принята к оформлению | Закрыт | 12.09.17 | 14.09.17 | 14.01.18 | 12.10.17 | 29.09.17 | Гараж грузового автотранспорта | 0 | 150 | 150 | 150 | 100 | 0 | 0.4 | 3 | 19116 | 2 с.ш. РУ-0,4кВ ТП-443/з; 2 с.ш. РУ-10кВ РПП-9 (яч. №15), яч. №103 ПС Индустриальная | 22-05-471 от 11.09.17 |  | 260-443/з | 12.10.17
120 | 23.11.17 | Принята к оформлению | Действующий | 01.12.17 | 07.12.17 | 07.12.18 | . . | 20.04.18 | Земельный участок под огородничество | 0 | 25 | 25 | 25 |  | 0 | 0.4 | 3 | 3186 | проектируемая ЛЭП-0,4кВ от РУ-0,4кВ проектируемой КТПН вдоль проезда; яч. 6кВ №18 ПС ГПП-1 | 22-05-655 от 01.12.17
121 | 20.07.17 | Принята к оформлению | Закрыт | 25.07.17 | 26.07.17 | 26.11.17 | 04.08.17 | 10.08.17 | Земельный участок под огородничество | 0 | 15 | 15 | 15 | 15 | 0 | 0.4 | 3 | 550 | опора №7 ВЛ-0,4кВ Ф-6 КТПН0246/з | 22-05-390 от 24.07.17 |  | 192-246/з | 04.08.17
122 | 05.12.17 | Принята к оформлению | Расторгнут | 12.12.17 | 14.12.17 | 14.04.18 | 15.01.18 | 29.12.17 | Кафе с магазином "Кулинария" (Зодиак) | 60 | 60 | 120 | 120 |  | 0 | 0.4 | 3 | 6867.6 | 2сш РУ-10кВ РПЖ-8 яч12, яч10кВ №458 ПС Городская-5 (1сш РУ-0,4кВ ТП-16/3 гр13) | 22-05-666 от 12.12.17
123 | 14.08.17 | Принята к оформлению | Действующий | 22.08.17 | 28.08.17 | 28.12.17 | . . | 28.12.17 | Земельный участок под автосервис | 0 | 150 | 150 | 150 |  | 0 | 0.4 | 3 | 19116 | 1с.ш. РУ-10кВ РПЖ-11 (яч.15; яч.№10кВ №9 ПС Западная (проектируемый РЩ-0,4кВ на границе зем. участка заявителя от 2с.ш. РУ-0,4кВ БКТП-10в/107) | 22-05-439 от 22.08.17
124 | 03.07.17 | Принята к оформлению | Закрыт | 11.07.17 | 14.07.17 | 14.11.17 | 28.08.17 | 29.07.17 | Арочный склад | 0 | 100 | 100 | 100 | 100 | 160 | 6.1 | 3 | 12744 | ВЛ-6кВ Ф-216 ПС Стройиндустриальная, опора №6; яч. №216 ПС Стройиндустриальная, яч. №2 ПС ГПП-7 | 22-05-373 от 11.07.17 |  | 227-ПС Стройиндустри | 28.08.17
125 | 04.09.17 | Принята к оформлению | Закрыт | 08.09.17 | 18.09.17 | 18.01.18 | 06.02.18 | 26.12.17 | Земельный участок для строительства склада автомобильных запчастей и АБК | 0 | 150 | 150 | 150 | 150 | 0 | 0.4 | 3 | 19116 | проекнтая опора ЛЭП-0,4кВ от РУ-0,4кВ КТПН-55/с; 1 с.ш. РУ-10кВ РП-10 (яч.№11), яч. №212 ПС Восток | 22-05-468 от 07.09.17 |  | 5-55/с | 06.02.18
126 | 06.07.17 | Принята к оформлению | Закрыт | 11.07.17 | 11.07.17 | 11.11.17 | 13.09.17 | 26.07.17 | Жилой дом | 15 | 35 | 50 | 50 | 50 | 0 | 0.4 | 3 | 4460.4 | ПС Городская-5 яч.458, РПЖ-8 РУ-10кВ 2 с.ш., ШРС-3 | 22-05-364 от 10.07.17 |  | 238-РПЖ-8 | 13.09.17
127 | 03.07.17 | Принята к оформлению | Закрыт | 11.07.17 | 07.08.17 | 07.12.17 | 23.03.18 | 22.08.17 | Нежилое помещение № 1001 (аптечный пункт) | 3.7 | 14.3 | 18 | 18 | 18 | 0 | 0.4 | 3 | 1012.44 | ВРУ-0,4кВ жилого дома №24 по ул. Омская; 2 с.ш. РУ-0,4кВ БКТП-2/1 (гр.№35), 2 с.ш. РУ-10кВ РПЖ-2 (яч.№18), яч. 10кВ №203 ПС Индустриальная | 22-05-374 от 11.07.17 |  | 25-2/1 | 23.03.18
128 | 04.05.17 | Принята к оформлению | Закрыт | 12.05.17 | 16.05.17 | 16.09.17 | 16.06.17 | 31.05.17 | Реконструкция помещения электрощитовой под парикмахерскую | 3 | 2 | 5 | 5 | 5 | 0 | 0.4 | 3 | 550 | ПС Центральная яч. 409, РПЖ-2 яч.14, ТП-12/2 2 с.ш. | 22-05-261 от 15.05.17 |  | 157-12/2 | 16.06.17
129 | 04.12.17 | Принята к оформлению | Действующий | 11.12.17 | 14.12.17 | 14.12.18 | . . | 20.04.18 | Фермерское хозяйство | 0 | 40 | 40 | 40 |  | 0 | 0.4 | 3 | 5097.6 | проектируемая ЛЭП-0,4кВ от РУ-0,4кВ проектируемой КТПН-вдоль заезда; яч. 6кВ №18 ПС ГПП-1 | 22-05-661 от 11.12.17
130 | 03.04.17 | Принята к оформлению | Аннулированный | 10.04.17 | . . | . . | 13.06.17 | . . | ВРУ-0,4кВ строительной площадки "Жилой дом с помещ-ми соц-го назначения в г.Н-В по ул.Чапаева, д.1" | 0 | 149.1 | 149.1 | 149.1 |  | 0 | 0.4 | 3 | 19001.3 | яч.10кВ №456 ПС 110/10/10кВ Городская-5 (РУ-0,4кВ РПЖ-12, 2 с.ш.) | 22-05-204 от 06.04.17
131 | 05.07.17 | Принята к оформлению | Закрыт | 12.07.17 | 14.07.17 | 04.08.17 | 22.08.17 | 29.07.17 | ВРУ-0,4кВ строительной площадки "Жилой дом с помещ-ми соц-го назначения в г.Н-В по ул.Чапаева д.1" | 0 | 149.1 | 149.1 | 149.1 | 149.1 | 0 | 0.4 | 3 | 19001.3 | ПС Городская-5 яч.456, РПЖ-12 РУ-10кВ 2 с.ш. (РУ-0,4кВ РПЖ-12 2с.ш.) | 22-05-368 от 11.07.17 |  | 219-РПЖ-12 | 22.08.17
132 | 01.03.17 | Принята к оформлению | Действующий | 15.03.17 | 03.04.17 | 03.08.17 | . . | 18.04.17 | Жилой дом с помещениями социального назначения в г.Нижневартовск по ул.Чапаева, дом 1 | 0 | 197.6 | 197.6 | 197.6 |  | 0 | 0.4 | 2 | 25182.14 | 1 и 2 с.ш. РУ-10кВ РПЖ-12, яч.10кВ №139, №459 ПС Городская-5 (РУ-0,4кВ РПЖ-12, 1 и 2 с.ш.) | 22-05-135 от 13.03.17
133 | 04.09.17 | Принята к оформлению | Закрыт | 14.09.17 | 02.10.17 | 02.02.18 | 05.03.18 | 01.02.18 | Пекарня "Мельница" | 0 | 60 | 60 | 60 | 60 | 0 | 0.4 | 3 | 7646.4 | 1сш КРУН-6кВ ПС Дивный, яч3 ПС ГПП-7 (концевая опора проектируемой ЛЭП-0,4кВ на границе зем.участка заявителя) | 22-05-480 от 13.09.17 |  | 16-256/з | 05.03.18
134 | 07.03.17 | Принята к оформлению | Закрыт | 13.03.17 | 14.03.17 | 14.07.17 | 18.09.17 | 29.03.17 | магазин Глобус | 17.9 | 53 | 70.9 | 70.9 | 70.9 | 0 | 0.4 | 3 | 6754.32 | ВРУ-0,4кВ №5 ж.д. (1 и 2 с.ш. РУ-0,4кВ ТП-8/7, 1 и 2 с.ш. РУ-10кВ РПЖ-13, яч.10кВ №107, №450 ПС Городская-5) | 22-05-124 от 13.03.17 |  | 241-8/7 | 18.09.17
135 | 13.02.17 | Принята к оформлению | Закрыт | 27.02.17 | 01.03.17 | 01.09.17 | 22.09.17 | 01.09.17 | Мини- гостиница | 10 | 80 | 90 | 90 | 90 | 0 | 0.4 | 3 | 11469.6 | ПС Городская-5 яч. 458, РПЖ-8 яч.10, 2 с.ш. | 22-05-87 от 27.02.17 |  | 242-123/х | 22.09.17
136 | 24.11.17 | Принята к оформлению | Закрыт | 01.12.17 | 01.12.17 | 01.04.18 | 13.12.17 | 16.12.17 | Земельный участок под объект незавершенного строительства | 0 | 15 | 15 | 15 | 15 | 0 | 0.4 | 3 | 550 | ПС Южная яч.1, РП-Дагестан | 22-05-649 от 27.11.17 |  | 325-РП-Дагестан | 13.12.17
137 | 09.08.17 | Аннулирована | Аннулированный | 22.08.17 | . . | . . | 22.11.17 | . . | земельный участок под объект незавершенного строительства (жилой дом) | 0 | 15 | 15 | 15 |  | 0 | 0.4 | 3 | 550 | ПС Южная яч.1, РП-Дагестан | 22-05-444 от 22.08.17
138 | 27.03.17 | Принята к оформлению | Закрыт | 04.04.17 | 05.04.17 | 05.08.17 | 08.08.17 | 20.04.17 | Строительство жилого дома | 0 | 15 | 15 | 15 | 15 | 0 | 0.4 | 3 | 550 | ПС ЮЖная яч.29, РП-Дагестан 2 с.ш. | 22-05-194 от 29.03.17 |  | 197-32/х | 08.08.17
139 | 07.09.17 | Принята к оформлению | Действующий | 12.09.17 | 14.09.17 | 14.09.18 | . . | 29.12.17 | бюджетное учреждение Ханты-Мансийского автономного округа-Югры "специальный дом-интернат для престар | 0 | 150 | 150 | 150 |  | 0 | 0.4 | 2 | 19116 | 1,2 с.ш. РУ-6кВ РПП-4 (яч.№15, №20), 1 и 2 с.ш. КРУН-6кВ ПС №1, яч. 35кВ №6 ПС ГПП-7, яч. 35кВ Ф-очисные сооружения №2 ПС Нижневартовская | 22-05-476 от 12.09.17
140 | 01.12.17 | Принята к оформлению | Действующий | 11.12.17 | 09.01.18 | 09.01.19 | . . | . . | Административно-бытовой комплекс | 0 | 150 | 150 | 150 |  | 0 | 0.4 | 3 | 19116 | РУ-0,4кВ проектируемой КТПН-250кВА; 2 с.ш. РУ-10кВ Рп-10, яч. 10кВ №121 ПС Восток | 22-05-663 от 11.12.17
141 | 26.01.17 | Принята к оформлению | Закрыт | 02.02.17 | 06.02.17 | 06.06.17 | 10.11.17 | 21.02.17 | Жилой дом | 6 | 9 | 15 | 15 | 15 | 0 | 0.4 | 3 | 550 | ПС Городская-5 яч.458, РПЖ-8 яч.10 2 с.ш. | 22-05-33 от 01.02.17 |  | 292-7/х | 10.11.17
142 | 27.11.17 | Принята к оформлению | Действующий | 04.12.17 | 21.12.17 | 21.04.18 | . . | . . | Жилой дом | 15 | 35 | 50 | 50 |  | 0 | 0.4 | 3 | 6372 | ПС Городская яч.458, РПЖ-8, КТПН-6/х Ф-2 | 22-05-652 от 01.12.17
143 | 17.08.17 | Принята к оформлению | Действующий | 31.08.17 | 11.09.17 | 11.01.18 | . . | 26.09.17 | Жилой дом | 15 | 20 | 35 | 35 |  | 0 | 0.4 | 3 | 2548.8 | 1сш РУ-10кВ РП-3/х, яч.10кВ №8 ПС Южная (ВЛИ-0,4кВ ф.1 РП-3/х опра 3) | 22-05-459 от 29.08.17
144 | 10.04.17 | Аннулирована | Аннулированный | 21.04.17 | . . | . . | 17.07.17 | . . | Нежилое помещение (гаражный бокс 291) | 0 | 20 | 20 | 20 |  | 0 | 0.4 | 3 | 2548.8 | яч.211 ПС Индустриальная (2с.ш. РУ-0,4кВ РПЖ-14) | 22-05-225 от 19.04.17
145 | 09.10.17 | Принята к оформлению | Действующий | 23.10.17 | 26.10.17 | 26.10.18 | . . | . . | Последовательно подключенные два жилых дома | 100 | 100 | 200 | 200 |  | 0 | 0.4 | 3 | 25488 | ПС Городская-5 яч.204 РП-29, Ф-4, 2с.ш. | 22-05-566 от 18.10.17
146 | 05.07.17 | Принята к оформлению | Закрыт | 12.07.17 | 13.07.17 | 13.11.17 | 22.08.17 | 28.07.17 | Жилой дом | 5 | 10 | 15 | 15 | 15 | 0 | 0.4 | 3 | 550 | ПС Южная яч.20, РП-СТПС РУ-10кВ 1 с.ш. | 22-05-369 от 11.07.17 |  | 225-51/х | 22.08.17
147 | 05.06.17 | Принята к оформлению | Закрыт | 13.06.17 | 14.06.17 | 14.10.17 | 16.10.17 | 29.06.17 | Строительство жилого дома | 0 | 15 | 15 | 15 | 15 | 0 | 0.4 | 3 | 550 | ПС Южная яч.22 РП-Совхоз РУ-10кВ 2 с.ш. | 22-05-322 от 08.06.17 |  | 264-76/х | 16.10.17
148 | 09.11.17 | Принята к оформлению | Закрыт | 16.11.17 | 20.11.17 | 20.03.18 | 27.04.18 | 19.03.18 | Жилой дом | 0 | 15 | 15 | 15 | 15 | 0 | 0.4 | 3 | 550 | Концевая опора проектируемой ВЛИ-0,4кВ на границе Свищева С.В.; 2 с.ш. КРУН -6кВ ПС Био(яч.№14), яч. 35кВ №1 ПС ГПП-7 | 22-05-620 от 16.11.17 |  | 43-208/з | 27.04.18
149 | 18.05.17 | Принята к оформлению | Закрыт | 29.05.17 | 07.06.17 | 07.10.17 | 01.11.17 | 06.10.17 | Базовая станция сотовой связи №860410 "Славутич" ПАО "МегаФон" | 0 | 6 | 0 | 6 | 6 | 0 | 0.4 | 3 | 550 | РЩ-0,4кВ на гранеце зем.уч.; РУ-0,4кВ КТПН-№132/з, 2 с.ш. КРУН-6кВ ПС Базовая, яч. 35кВ №4 ПС ГПП-7 | 22-05-302 от 29.05.17 |  | 283-450/з | 01.11.17
150 | 28.06.17 | Принята к оформлению | Действующий | 10.07.17 | 12.07.17 | 12.11.17 | . . | 17.10.17 | Холодный склад | 0 | 70 | 70 | 70 |  | 0 | 0.4 | 3 | 8920.8 | 1с.ш. РУ-0,4кВ проетируемой ТП 2х630кВА №420/з; 1 с.ш. КРУН-10кВ ПС Галина, яч. 10кВ №2 ПС Западная | 22-05-361 от 06.07.17
151 | 06.10.17 | Принята к оформлению | Закрыт | 16.10.17 | 19.10.17 | 19.02.18 | 16.11.17 | 03.11.17 | Магазин (Лит.А) | 8 | 7 | 15 | 15 | 15 | 0 | 0.4 | 2 | 550 | РУ-0,4кВ ТП-10г/7, гр. №1, №21; 1,2 с.ш. РУ-10кВ РПЖ-10, яч. 10 кВ №303, №411 ПС Индустриальная | 22-05-556 от 16.10.17 |  | 296-10Г/7 | 16.11.17
152 | 20.09.17 | Принята к оформлению | Закрыт | 25.09.17 | 27.09.17 | 27.01.18 | 12.10.17 | 12.10.17 | Жилой дом | 4 | 11 | 15 | 15 | 15 | 0 | 0.4 | 3 | 550 | 2сш РУ-10кВ РП-Совхоз, яч.10кВ №22 ПС Южная (оп.10 ф.2 ВЛ-0,4кВ КТПН-76/ха) | 2-05-509 от 25.09.17 |  | 262-76/ха | 12.10.17
153 | 13.06.17 | Аннулирована | Аннулированный | 26.06.17 | . . | . . | 28.06.17 | . . | КТПН-6/0,4кВ 160 кВА для электроснабжения склада АРИ и теплой стоянки | 0 | 80 | 80 | 80 |  | 160 | 6.1 | 3 | 10195 | ВЛ-6кВ Ф-107 ПС Сртойиндустриальная, опра №6; яч. №107 ПС Стройиндустриальная, яч. №1 ПС ГПП-7 | 22-05-338 от 26.06.17
154 | 20.11.17 | Принята к оформлению | Закрыт | 27.11.17 | 27.11.17 | 27.03.18 | 14.12.17 | 12.12.17 | Жилой дом | 0 | 50 | 50 | 50 | 50 | 0 | 0.4 | 3 | 6372 | ПС Городская-5 яч.204 РП-29, КТПН-15/х Ф-1 | 22-05-643 от 16.11.17 |  | 335-15/х | 14.12.17
155 | 02.10.17 | Принята к оформлению | Действующий | 09.10.17 | 19.10.17 | 19.02.18 | . . | 01.02.18 | Садовый участок | 0 | 90 | 90 | 90 |  | 100 | 6.1 | 3 | 9156.8 | ВЛ-6кВ Ф--107 ПС Стройиндустриальная, опора№68/22; яч. 6кВ №107 ПС Стройиндустриальная | 22-05-543 от 09.10.17
156 | 28.06.17 | Принята к оформлению | Закрыт | 29.06.17 | 03.07.17 | 03.11.17 | 11.07.17 | 11.07.17 | Земельный участок под жилой дом | 0 | 15 | 15 | 15 | 15 | 0 | 0.4 | 3 | 550 | ВЛ-0,4кВ Ф-4 КТПН-№247/з, опора №5; 1 с.ш. КРУН-6кВ ПС Дивный, яч. 35кВ №4 ПС ГПП-7 | 22-05-346 от 28.06.17 |  | 175-247/з | 11.07.17
157 | 24.05.17 | Аннулирована | Расторгнут | 01.06.17 | 02.06.17 | 02.10.17 | 28.06.17 | . . | Земельный участок под строительство жилого дома | 0 | 15 | 15 | 15 |  | 0 | 0.4 | 3 | 550 | проектная опора ЛЭП-0,4кВ; 1 с.ш. КРУН-6кВ Пс Дивный, яч. 35кВ №4 ПС ГПП-7 | 22-05-306 от 01.06.17
158 | 03.08.17 | Принята к оформлению | Закрыт | 15.08.17 | 12.09.17 | 12.01.18 | 05.10.17 | 27.09.17 | Базовая станция сотовой связи | 0 | 6 | 6 | 6 | 6 | 0 | 0.4 | 3 | 116.64 | ПС Восток яч.234, РПЖ-9 яч.16 РУ-10кВ 2 с.ш., РУ-0,4кВ ТП-10А/2 | 22-05-420 от 10.08.17 |  | 251-10А/2 | 05.10.17
159 | 24.04.17 | На рассмотрении | Закрыт | 04.05.17 | 05.05.17 | 05.09.17 | 25.05.17 | 20.05.17 | Жилой дом | 10 | 5 | 15 | 15 | 15 | 0 | 0.4 | 3 | 550 | ПС Городская-5 яч.204, РП-29 РУ-10кВ 2 с.ш. | 22-05-240 от 02.05.17 |  | 139-15/х | 25.05.17
160 | 23.11.17 | Принята к оформлению | Действующий | 01.12.17 | 13.12.17 | 13.12.18 | . . | 20.04.18 | Жилой дом | 0 | 30 | 30 | 30 |  | 0 | 0.4 | 3 | 3823.2 | проектируемая ЛЭП-0,4кВ от РУ-0,4кВ проектируемой КТПН вдоль проезда; яч. 6кВ №18 ПС ГПП-1 | 22-05-654 от 01.12.17
161 | 21.08.17 | Принята к оформлению | Закрыт | 04.09.17 | 11.09.17 | 11.01.18 | 12.12.17 | 26.09.17 | Жилой дом (1/2 доля в праве) | 0 | 15 | 15 | 15 | 15 | 0 | 0.4 | 3 | 550 | ВЛ-0,4кВ Ф-13 РПЖ-8, опора №6; 2 с.ш. РУ-10кВ РПЖ-8, яч.10кВ №458 ПС Городская-5 | 22-05-462 от 01.09.17 |  | 322-РПЖ-8 | 12.12.17
162 | 09.01.17 | Принята к оформлению | Закрыт | 13.01.17 | 23.01.17 | 23.05.17 | 16.03.17 | 07.02.17 | Гаражный бокс Б2 | 0 | 10 | 10 | 10 | 10 | 0 | 0.4 | 3 | 550 | 2с.ш. РУ-0,4кВ ТП-2/11 гр.31; 1с.ш. РПЖ-1А яч.11; яч.105 ПС Индустриальная (РП-0,4кВ на границе здания по пр.Победы д.4 стр4 от гр31 РУ-0,4кВ ТП-2/11) | 22-05-11 от 11.01.17 |  | 78-2/11 | 16.03.17
163 | 07.08.17 | Аннулирована | Расторгнут | 18.08.17 | 23.08.17 | 23.12.17 | 14.09.17 | 07.09.17 | Жилой дом | 8 | 7 | 15 | 15 |  | 0 | 0.4 | 3 | 550 | ПС Южная яч.22 РП-Совхоз РУ-10кВ 2 с.ш. | 22-05-428 от 16.08.17
164 | 12.09.17 | Принята к оформлению | Закрыт | 18.09.17 | 25.09.17 | 25.01.18 | 21.11.17 | 10.10.17 | Жилой дом | 8 | 7 | 15 | 15 | 15 | 0 | 0.4 | 3 | 550 | 2сш РУ-10кВ РП-Совхоз, яч.22 ПС Южная (ВЛИ-0,4кВ ф.3 КТПН-76/х опора 6/6) | 22-05-483 от 13.09.17 |  | 297-76/х | 21.11.17
165 | 15.06.17 | Принята к оформлению | Расторгнут | 29.06.17 | 06.07.17 | 06.11.17 | 01.12.17 | 21.07.17 | Объект незавершенного строительства жилого здания | 0 | 30 | 30 | 30 |  | 0 | 0.4 | 2 | 3823.2 | ПС Южная яч.29, РП-Дагестан, ПС Городская-5 яч.204 ТП-30/х | 22-05-345 от 27.06.17
166 | 15.05.17 | Принята к оформлению | Действующий | 23.05.17 | 22.06.17 | 22.10.17 | . . | 07.07.17 | Газовый пункт блочный (ГПБ) | 0 | 5 | 5 | 5 |  | 0 | 0.4 | 3 | 550 | ПС Южная яч.11, РП-3х РУ-10кВ 2 с.ш. | 22-05-277 от 18.05.17
167 | 20.04.17 | Принята к оформлению | Действующий | 28.04.17 | 03.05.17 | 03.09.17 | . . | 18.05.17 | Часть встроенных помещений №1001 и встроенных помещений №1003, 1004, 1005 | 0 | 100 | 100 | 100 |  | 0 | 0.4 | 3 | 12744 | 1 с.ш. РУ-0,4кВ РПП-6, яч. №17 ПС Нижневартовская | 22-05-239 от 27.04.17
168 | 20.10.17 | Принята к оформлению | Закрыт | 24.10.17 | 25.10.17 | 16.11.17 | 02.11.17 | 02.11.17 | Временное подключение строительной площадки спорткомплекса "Модуль" (подключение до 31.05.18г.) | 0 | 150 | 150 | 150 | 150 | 0 | 0.4 | 3 | 19116 | 1сш РУ-10кВ РПЖ-7 (яч.11), яч.10кВ №105 ПС Городская-5 (гр.12 1сш РУ-0,4кВ БКТП-9/30) | 22-05-578 от 24.10.17 |  | 284-9/30 | 02.11.17
169 | 21.08.17 | Принята к оформлению | Закрыт | 06.09.17 | 05.10.17 | 05.10.18 | 01.12.17 | 20.10.17 | Жилой дом №1 в квартале №26 г.Нижневартовска | 0 | 905.76 | 905.76 | 905.76 | 0 | 0 | 0.4 | 2 | 115430.05 | 1и2 сш РУ-10кВ РПЖ-25 яч.11,14; яч.10кВ №114, №214 ПС Колмаковская (1и2сш РУ-0,4кВ БКТП-26/1) | 22-05-465 от 06.09.17 |  | 289-26/1 | 17.11.17
170 | 11.09.17 | Принята к оформлению | Закрыт | 25.09.17 | 27.09.17 | 27.01.18 | 02.02.18 | 12.10.17 | Жилой дом №2 в микрорайоне 16П г.Нижневартовска | 0 | 395.5 | 395.5 | 395.5 | 395.5 | 0 | 0.4 | 2 | 50402.52 | 2и3сш яч10кВ 37 и 31 ПС Южная (РУ-0,4кВ БКТП-16П/1, 1и2сш) | 22-05-511 от 25.09.17 |  | 4-16П/1 | 02.02.18
171 | 01.03.17 | Принята к оформлению | Закрыт | 14.03.17 | 20.03.17 | 20.07.17 | 03.07.17 | 04.04.17 | жилой дом №4 в квартале 25 | 0 | 620.82 | 620.82 | 620.82 | 620.82 | 0 | 0.4 | 2 | 79117.3 | ПС Колмаковская яч.114,214, РПЖ-25 1 и 2 с.ш. | 22-05-120 от 09.03.17 |  | 169-25/3 | 03.07.17
172 | 15.05.17 | Принята к оформлению | Закрыт | 24.05.17 | 01.06.17 | 01.10.17 | 12.09.17 | 16.06.17 | Жилой дом №5 в квартале 25 | 0 | 408.81 | 408.81 | 408.81 | 408.81 | 0 | 0.4 | 2 | 52098.75 | ПС Колмаковская яч.114,214,РПЖ-25 РУ-10кВ 1 и 2 с.ш. | 22-05-288 от 23.05.17 |  | 235-РПЖ-25 | 12.09.17
173 | 17.08.17 | Принята к оформлению | Закрыт | 25.08.17 | 01.09.17 | 01.01.18 | 11.09.17 | 11.09.17 | Пешеходный бульвар "Рябиновый" в микрорайоне 9А, квартале "Центральный" гНВ-ка 1 этап проектирования | 0 | 70.62 | 70.62 | 70.62 | 70.62 | 0 | 0.4 | 3 | 8999.81 | 2с.ш. РУ-10кВ РПЖ-7 яч.14; яч.10кВ №452 ПС Городская 5 (2с.ш. РУ-0,4кВ ТП-9/12) | 22-05-454 от 25.08.17 |  | 236-9/12 | 11.09.17
174 | 16.03.17 | Принята к оформлению | Закрыт | 23.03.17 | 07.04.17 | 07.08.17 | 21.04.17 | 12.04.17 | Площадка для складирования песка | 0 | 15 | 15 | 15 | 15 | 0 | 0.4 | 3 | 1911.6 | 2 с.ш. РУ-0,4кВ БКТП-316/з (одна гр. с Iн=25А); 2 с.ш. РУ-6кВ ПС Стройиндустриальная (яч. №211), яч.№2 ПС ГПП-7 | 22-05-167 от 22.03.17 |  | 113-316/з | 21.04.17
175 | 05.04.17 | Принята к оформлению | Закрыт | 14.04.17 | 12.05.17 | 12.09.17 | 26.06.17 | 27.05.17 | Разработка грунта под жилой дом №2 (срок временного подключения до 03.12.2018г.) | 0 | 300 | 300 | 300 | 300 | 0 | 0.4 | 3 | 38232 | 1 с.ш. РУ-0,4кВ БКТПН-26/1; 1 с.ш. РУ-10кВ РПЖ-25, яч. 10кВ №114 ПС Колмаковская | 22-05-206 от 10.04.17 |  | 167-26/х | 26.06.17
176 | 06.09.17 | Принята к оформлению | Расторгнут | 19.09.17 | 16.10.17 | 16.02.18 | 09.01.18 | 31.10.17 | Разработка грунта под строительную площадку выставочного комплекса №7 в квартале 25 ВПР | 0 | 300 | 300 | 300 |  | 0 | 0.4 | 3 | 38232 | 1сш РУ-10кВРПЖ-25, яч10кВ №114, 2сш РУ-10кВ РПЖ-25, яч.10кВ 214 ПС Колмаковская (1,2сш РУ-0,4кВ РПЖ-25) | 22-05-491 от 19.09.17
177 | 22.09.17 | Принята к оформлению | Закрыт | 29.09.17 | 11.10.17 | 11.02.18 | 01.11.17 | 26.10.17 | Разработка грунта под строительную площадку жилого дома №1 в микрорайоне 16П | 0 | 250 | 250 | 250 | 250 | 0 | 0.4 | 3 | 31860 | ПС ЮЖная яч.37 2 с.ш. , БКТП-16П/1 | 22-05-518 от 29.09.17 |  | 280-16П/1 | 01.11.17
178 | 22.09.17 | Принята к оформлению | Закрыт | 29.09.17 | 16.10.17 | 03.11.17 | 12.12.17 | 31.10.17 | Разработка грунта под строительную площадку жилого дома №3 в квартале 26 ВПР | 0 | 250 | 250 | 250 | 250 | 0 | 0.4 | 3 | 31860 | ПС Колмаковская яч. 207, РПЖ-20 2 с.ш. | 22-05-524 от 29.09.17 |  | 305-26/1 | 24.11.17
179 | 09.10.17 | Принята к оформлению | Действующий | 18.10.17 | 07.11.17 | 07.03.18 | . . | 22.11.17 | Строительство КТПН-630 кВА для производственной базы | 0 | 200 | 200 | 200 |  | 630 | 6.1 | 3 | 25488 | ВЛ-6кВ Ф-8 ПС Базовая опора №37/1или №38; 1 с.ш. КРУН-6кВ ПС Базовая (яч. №8), яч.№3 ПС ГПП-7 | 22-05-568 от 18.10.17
180 | 20.09.17 | Принята к оформлению | Действующий | 29.09.17 | 02.11.17 | 02.03.18 | . . | 17.11.17 | Производственная база | 0 | 750 | 750 | 750 |  | 1260 | 6.1 | 2 | 85845 | ВЛ-10кВ Ф-2А, Ф-11 РП-10 опора №10; (взаиморез.)1,2 с.ш. РУ-10кВ РП-10, яч. 10кВ №121, №212 ПС Восток | 22-05-517 от 29.09.17
181 | 10.11.17 | Принята к оформлению | Действующий | 16.11.17 | 06.12.17 | 06.04.18 | . . | 21.12.17 | Склад (строительство КТПН-400кВА) | 0 | 150 | 150 | 150 |  | 400 | 6.1 | 3 | 19116 | ПС Обская яч.604, РПЖ-17 Ф-4 | 22-05-621 от 16.11.17
182 | 16.02.17 | Принята к оформлению | Расторгнут | 20.02.17 | 27.02.17 | 21.03.17 | 15.05.17 | 14.03.17 | Электроинструменты (подключение до 13.07.17г.), пр.Победы, д.23 | 0 | 10 | 10 | 10 |  | 0 | 0.4 | 3 | 1274.4 | ВРУ-0,4кВ ж.д. (2с.ш. РУ-0,4кВ ТП-3/1, яч.10кВ №111 ПС Индустриальная) | 22-05-74 от 20.02.17
183 | 16.02.17 | Принята к оформлению | Расторгнут | 21.02.17 | 27.02.17 | 21.03.17 | 15.05.17 | 14.03.17 | Электроинструменты (подключение до 13.07.17г.), ул.Ленина, д.3а | 0 | 15 | 15 | 15 |  | 0 | 0.4 | 3 | 1911.6 | ВРУ-0,4кВ ж.д. (2с.ш. РУ-0,4кВ ТП-3/3, 2с.ш. РУ-10кВ РПЖ-16 яч.20; яч.10кВ №106 ПС Индустриальная) | 22-05-75 от 20.02.17
184 | 16.02.17 | Принята к оформлению | Закрыт | 20.02.17 | 27.02.17 | 21.03.17 | 23.03.17 | 14.03.17 | Электроинструменты (подключение до 13.07.17г.), ул.Нефтяников, д.1 | 0 | 10 | 10 | 10 | 10 | 0 | 0.4 | 3 | 1274.4 | отходящая гр. распред. панели ВРУ-0,4кВ ж.д. (2с.ш. РУ-0,4кВ БКТП-2/2, 2с.ш. РУ-10кВ РПЖ-2, яч.10кВ №203 ПС Индустриальная) | 22-05-70 от 17.02.17 |  | 93-2/2 | 23.03.17
185 | 16.02.17 | Принята к оформлению | Закрыт | 20.02.17 | 27.02.17 | 21.03.17 | 23.03.17 | 14.03.17 | Электроинструменты (подключение до 13.07.17г.), ул.Нефтяников, д.1а | 0 | 10 | 10 | 10 | 10 | 0 | 0.4 | 3 | 1274.4 | отходящая гр. распред. панели ВРУ-0,4кВ ж.д. (1с.ш. РУ-0,4кВ БКТП-2/2, 1с.ш. РУ-10кВ РПЖ-2, яч.10кВ №109 ПС Индустриальная) | 22-05-69 от 17.02.17 |  | 96-2/2 | 23.03.17
186 | 20.02.17 | Принята к оформлению | Закрыт | 21.02.17 | 27.02.17 | 21.03.17 | 23.03.17 | 14.03.17 | Электроинструменты (подключение до 16.07.17г.), ул.60 лет Октября, д.7Б | 0 | 10 | 10 | 10 | 10 | 0 | 0.4 | 3 | 1274.4 | отходящая гр. распред. панели ВРУ-0,4кВ ж.д. (1с.ш. РУ-0,4кВ БКТП-1/3, 1с.ш. РУ-10кВ РПЖ-1А, яч.10кВ №105 ПС Индустриальная) | 22-05-77 от 21.02.17 |  | 95-1/3 | 23.03.17
187 | 20.02.17 | Принята к оформлению | Закрыт | 21.02.17 | 01.03.17 | 23.03.17 | 23.03.17 | 16.03.17 | Электроинструменты (подключение до 16.07.17г.), ул.Пионерская, д.3 | 0 | 10 | 10 | 10 | 10 | 0 | 0.4 | 3 | 1274.4 | отходящая гр. распред. панели ВРУ-0,4кВ ж.д. (2с.ш. РУ-0,4кВ БКТП-2/3, 2с.ш. РУ-10кВ РПЖ-2, яч.10кВ №203 ПС Индустриальная) | 22-05-76 от 21.02.17 |  | 94-2/3 | 23.03.17
188 | 27.02.17 | Принята к оформлению | Расторгнут | 01.03.17 | 06.03.17 | 28.03.17 | 15.05.17 | 21.03.17 | Электроинструменты (подключение до 28.09.17г), ул.Ленина, д.3 | 0 | 10 | 10 | 10 |  | 0 | 0.4 | 3 | 1274.4 | отходящая гр. распред. панели ВРУ-0,4кВ ж.д. (2с.ш. РУ-0,4кВ ТП-3/3, 2с.ш. РУ-10кВ РПЖ-16, яч.10кВ №106 ПС Индустриальная) | 22-05-93 от 28.02.17
189 | 27.02.17 | Принята к оформлению | Расторгнут | 01.03.17 | 06.03.17 | 28.03.17 | 15.05.17 | 21.03.17 | Электроинструменты (подключение до 28.09.17г.), ул.Ленина, д.1 | 0 | 10 | 10 | 10 |  | 0 | 0.4 | 3 | 1274.4 | отходящая гр. распред. панели ВРУ-0,4кВ ж.д. (2с.ш. РУ-0,4кВ ТП-3/6, яч.10кВ №206 ПС Индустриальная) | 22-05-95 от 28.02.17
190 | 27.02.17 | Принята к оформлению | Расторгнут | 01.03.17 | 06.03.17 | 28.03.17 | 15.05.17 | 21.03.17 | Электроинструменты (подключение до 28.09.17г.), ул.Ленина, д.1а | 0 | 15 | 15 | 15 |  | 0 | 0.4 | 3 | 1911.6 | Отходящая гр. распред. панели ВРУ-0,4кВ ж.д. (1с.ш. РУ-0,4кВ ТП-3/6, яч.10кВ №111 ПС Индустриальная) | 22-05-94 от 28.02.17
191 | 27.02.17 | Принята к оформлению | Расторгнут | 01.03.17 | 06.03.17 | 28.03.17 | 15.05.17 | 21.03.17 | Электроинструменты (подключение до 28.09.17г.), ул.Мира, д.2 | 0 | 10 | 10 | 10 |  | 0 | 0.4 | 3 | 1274.4 | отходящая гр. распред. панели ВРУ-0,4кВ ж.д. (2с.ш. РУ-0,4кВ ТП-3/7, яч.10кВ №111 ПС Индустриальная) | 22-05-96 от 28.02.17
192 | 06.02.17 | Принята к оформлению | Закрыт | 10.02.17 | 10.02.17 | 07.03.17 | 23.03.17 | 25.02.17 | Электрооборудование для капитального ремонта (подключение до 16.07.17г.), ул.60 лет Октября, д.5 | 0 | 7.5 | 7.5 | 7.5 | 7.5 | 0 | 0.4 | 3 | 955.8 | отходящая гр. распред. панели ВРУ-0,4кВ ж.д. (1 с.ш. РУ-0,4кВ ТП-1/4, 1с.ш. РУ-10кВ РПЖ-1А, яч.10кВ №105 ПС 110/10/10кВ Индустриальная) | 22-05-45 от 08.02.17 |  | 92-1/4 | 23.03.17
193 | 06.02.17 | Принята к оформлению | Закрыт | 10.02.17 | 10.02.17 | 07.03.17 | 02.03.17 | 25.02.17 | Электрооборудование для капитального ремонта (подключение до 18.07.17г.), ул.М.Жукова, д.6Б | 0 | 10 | 10 | 10 | 10 | 0 | 0.4 | 3 | 550 | отходящая гр. распред. панели ВРУ-0,4кВ ж.д. (1с.ш. РУ-0,4кВ ТП-4/2, 1с.ш. РУ-10кВ РПЖ-14, яч.10кВ №204 ПС110/10/10кВ Центральная) | 22-05-47 от 08.02.17 |  | 48-4/2 | 02.03.17
194 | 06.02.17 | Принята к оформлению | Закрыт | 10.02.17 | 10.02.17 | 07.03.17 | 02.03.17 | 25.02.17 | Электрооборудование для капитального ремонта (подключение до 18.07.17г.), ул.М.Жукова, д.9 | 0 | 10 | 10 | 10 | 10 | 0 | 0.4 | 3 | 1274.4 | отходящая гр. распред. панели ВРУ-0,4кВ ж.д. (2с.ш. РУ-0,4кВ ТП-5/6, 1с.ш. РУ-10кВ РПЖ-1, яч.10кВ №103 ПС110/10/10кВ Обская) | 22-05-50 от 08.02.17 |  | 50-5/6 | 02.03.17
195 | 06.02.17 | Принята к оформлению | Закрыт | 10.02.17 | 10.02.17 | 07.03.17 | 02.03.17 | 25.02.17 | Электрооборудование для капитального ремонта (подключение до 18.07.17г.), ул.Мира, д.24 | 0 | 7.5 | 7.5 | 7.5 | 7.5 | 0 | 0.4 | 3 | 955.8 | отходящаягр. распред. панели ВРУ-0,4кВ ж.д. (2с.ш. РУ-0,4кВ ТП-4/2, яч.10кВ №108 ПС 110/10/10кВ Индустриальная) | 22-05-49 от 08.02.17 |  | 49-4/2 | 02.03.17
196 | 07.08.17 | Принята к оформлению | Закрыт | 14.08.17 | 17.08.17 | 17.12.17 | 13.10.17 | 01.09.17 | Стройплощадка объекта незавершенного стр-ва жилого дома | 0 | 15 | 15 | 15 | 15 | 0 | 0.4 | 3 | 550 | ПС Южная яч.29 РП-Дагестан РУ-10кВ 2 с.ш. ТП-30/х | 22-05-421 от 10.08.17 |  | 259-30/х | 13.10.17
197 | 11.09.17 | Принята к оформлению | Расторгнут | 25.09.17 | 26.09.17 | 26.01.18 | 12.12.17 | 11.10.17 | Нежилое помещение №1004 (Офис) | 17 | 18 | 35 | 35 |  | 0 | 0.4 | 3 | 1508.04 | ВРУ-0,4кВ ж.д. (1сш ТП-9/2, 2сш РУ-10кВ РПЖ-21, 2сш РУ-10кВ ПС Юбилейная, 2сш РУ-10кВ ПС Котельная-3А, яч.10кВ №3 ПС Колмаковская) | 22-05-510 от 25.09.17
198 | 14.03.17 | Принята к оформлению | Закрыт | 20.03.17 | 23.03.17 | 23.07.17 | 15.06.17 | 07.04.17 | Рекламная конструкция | 0 | 0.12 | 0.12 | 0.12 | 0.12 | 0 | 0.4 | 3 | 550 | опора №3 освещения ул.Северная в створе ул.Кузоваткина и М.Жукова (яч.10кВ №403 ПС Индустриальная) | 22-05-158 от 17.03.17 |  | 155-6/10 | 15.06.17
199 | 09.03.17 | Принята к оформлению | Закрыт | 16.03.17 | 17.03.17 | 17.07.17 | 11.08.17 | 01.04.17 | Склад ГСМ | 50 | 50 | 100 | 100 | 100 | 0 | 0.4 | 3 | 6372 | РУ-0,4кВ КТПН=333/з, гр.№5; 1 с.ш. РУ-6кВ РПП-4 (яч.№13), яч.№6 ПС ГПП-7 | 22-05-140 от 15.03.17 |  | 204-333/з | 11.08.17
200 | 02.05.17 | Принята к оформлению | Расторгнут | 12.05.17 | 16.05.17 | 06.07.17 | 18.12.17 | 31.05.17 | Земельный участок под АБК (срок временного присоединения до 01.10.2017г.) | 0 | 50 | 50 | 50 |  | 0 | 0.4 | 3 | 6372 | ВЛИ-0,4КВ Ф-2 КТПН-288/з, опора №2/13; 2 с.ш. РУ-10кВ РПП-5 (яч. №18), яч. 10кВ №22 ПС Индустриальная | 22-05-252 от 10.05.17
201 | 22.05.17 | Аннулирована | Расторгнут | 25.05.17 | 26.05.17 | 26.09.17 | 27.07.17 | 10.06.17 | Открытая автостоянка | 0 | 100 | 100 | 100 |  | 0 | 0.4 | 3 | 12744 | 1сш Ру-10кВ РПЖ-7, яч.10кВ №105 ПС Городская-5 (1сш РУ-0,4кВ ТП-9/4) | 22-05-295 от 24.05.17
202 | 17.08.17 | Аннулирована | Аннулированный | 25.08.17 | . . | . . | 01.09.17 | . . | Земельный участок для строительства склада, диспетчерской и КПП | 0 | 100 | 100 | 100 |  | 0 | 0.4 | 3 | 12744 | 1 с.ш. РУ-0,4кВ КТПН-353/з; 1 с.ш. КРУН-6кВ ПС Базовая яч. 4, яч. №3 ПС ГПП-7 | 22-05-451 от 25.08.17
203 | 04.09.17 | Принята к оформлению | Действующий | 08.09.17 | 12.09.17 | 12.01.18 | . . | 11.01.18 | Земельный участок для строительства склада, диспетчерской и КПП | 0 | 150 | 150 | 150 |  | 0 | 0.4 | 3 | 19116 | проектируемая опора на границе зем.уч. от 1 с.ш. РУ-0,4кВ КТПН-353/з; 1 с.ш. КРУН-6кВ ПС Базовая ячейка 4, яч. №3 ПС ГПП-7 | 22-05-470 от 07.09.17
204 | 06.02.17 | Принята к оформлению | Закрыт | 27.02.17 | 09.03.17 | 09.09.17 | 22.08.17 | 29.03.17 | Индивидуальный жилой дом с надворными постройками | 30 | 40 | 70 | 50 | 50 | 0 | 0.4 | 3 | 2548.8 | ПС Городская-5 яч.458, РПЖ-8 2с.ш. | 22-05-79 от 22.02.17 |  | 224-88/х | 22.08.17
205 | 28.09.17 | Принята к оформлению | Действующий | 09.10.17 | 18.10.17 | 18.02.18 | . . | 02.11.17 | Жилой дом | 10 | 5 | 15 | 15 |  | 0 | 0.4 | 3 | 550 | ПС Городская-5 яч.458 РПЖ-8, КТПН-6/х | 22-05-531 от 03.10.17
206 | 27.02.17 | Принята к оформлению | Расторгнут | 09.03.17 | 13.03.17 | 13.03.18 | 01.06.17 | 28.03.17 | Жилой дом | 1096.8 | 30 | 1126.8 | 1126.8 |  | 0 | 0.4 | 2 | 3823.2 | 1 и 2 с.ш. РУ-10кВ ПС35/10кВ Юбилейная, яч.35кВ №9, №10 ПС 35/10кВ Котельная-3а, яч.35кВ №3 ПС 110/35/10кВ Восток, яч.35кВ №3 ПС 110/35/10кВ Котельная | 22-05-110 от 06.03.17
207 | 15.03.17 | Принята к оформлению | Закрыт | 22.03.17 | 23.03.17 | 23.07.17 | 03.07.17 | 07.04.17 | Жилой дом | 15 | 15 | 30 | 30 | 30 | 0 | 0.4 | 3 | 1911.6 | ПС Городская-5 яч.103 РПЖ-8 1 с.ш. | 22-05-164 от 20.03.17 |  | 171-ШРС-2-РПЖ-8 | 03.07.17
208 | 21.06.17 | Принята к оформлению | Закрыт | 30.06.17 | 03.07.17 | 03.11.17 | 28.07.17 | 18.07.17 | Жилой дом | 15 | 20 | 35 | 35 | 35 | 0 | 0.4 | 3 | 2548.8 | ПС Городская-5 яч.5 РПЖ-8 | 22-05-340 от 27.06.17 |  | 189-4/х | 28.07.17
209 | 16.03.17 | Аннулирована | Аннулированный | 23.03.17 | . . | . . | 29.05.17 | . . | Склад | 0 | 50 | 50 | 50 |  | 0 | 0.4 | 3 | 6372 | РУ-0,4кВ КТПН-47/с(1 гр. с Iн=100А); 1 с.ш. РУ-10кВ РП-2С (яч.№1), яч. №101 ПС Восток | 22-05-168 от 22.03.17
210 | 04.09.17 | Принята к оформлению | Закрыт | 18.09.17 | 20.09.17 | 20.01.18 | 12.10.17 | 05.10.17 | Склад | 0 | 50 | 50 | 50 | 50 | 0 | 0.4 | 3 | 6372 | 1сш РУ-10кВ РП-2С яч.1; яч.101 ПС Восток (РУ-0,4кВ КТПН-47/с) | 22-05-477 от 12.09.17 |  | 257-47/с | 12.10.17
211 | 02.05.17 | Принята к оформлению | Действующий | 15.05.17 | 06.06.17 | 06.10.17 | . . | . . | Земельный участок под стр-во ИЖД | 0 | 15 | 15 | 15 |  | 0 | 0.4 | 3 | 550 | ПС Городская-5 яч.103, РПЖ-8 1 с.ш. | 22-05-254 от 11.05.17
212 | 03.04.17 | Принята к оформлению | Закрыт | 10.04.17 | 11.04.17 | 11.08.17 | 23.06.17 | 26.04.17 | Садовый участок №86 | 4 | 11 | 15 | 15 | 15 | 0 | 0.4 | 3 | 550 | опора №5 ВЛИ-0,4кВ Ф-2 КТПН-76/х; 2 с.ш. РУ-10кВ РП-Совхоз, яч. 10кВ №22 ПС Южная | 22-05-205 от 10.04.17 |  | 164-76/х | 23.06.17
213 | 24.04.17 | Принята к оформлению | Закрыт | 05.05.17 | 11.05.17 | 11.09.17 | 16.03.18 | 05.07.17 | Православный Храм Матроны Московской | 0 | 150 | 150 | 150 | 150 | 0 | 0.4 | 2 | 19116 | ПС Обская яч.705 РПЖ-3, ПС Центральная яч. 106 РПЖ-9 | 22-05-241 от 02.05.17 |  | 22-10а/11 | 16.03.18
214 | 24.11.17 | Принята к оформлению | Закрыт | 01.12.17 | 01.12.17 | 01.04.18 | 15.12.17 | 16.12.17 | Жилой дом | 0 | 15 | 15 | 15 | 15 | 0 | 0.4 | 3 | 550 | ПС Южная яч.31, БКТП-92/х Ф-4 | 22-05-656 от 01.12.17 |  | 345-92х | 15.12.17
215 | 14.06.17 | Принята к оформлению | Закрыт | 22.06.17 | 26.06.17 | 26.10.17 | 21.07.17 | 11.07.17 | Жилой дом | 15 | 35 | 50 | 50 | 50 | 0 | 0.4 | 3 | 4460.4 | ПС Южная яч.27, 2 с.ш. РУ-10кВ РП-СТПС | 22-05-335 от 22.06.17 |  | 181-77/х | 21.07.17
216 | 13.01.17 | Принята к оформлению | Закрыт | 17.01.17 | 20.01.17 | 10.02.17 | 02.02.17 | 02.02.17 | Вагон-бытовка | 0 | 15 | 15 | 15 | 15 | 0 | 0.4 | 3 | 550 | отходящая гр. распред. панели ВРУ-0,4кВ ж/д (2с.ш. РУ-0,4(10кВ)кВ РПЖ-3, яч.10кВ №705 ПС 110/10/10кВ Обская) | 22-05-15 от 16.01.17 |  | 22-РПЖ-3 | 02.02.17
217 | 13.01.17 | Принята к оформлению | Закрыт | 17.01.17 | 20.01.17 | 10.02.17 | 02.02.17 | 02.02.17 | Переносной ПР для подключения электрооборудования | 0 | 15 | 15 | 15 | 15 | 0 | 0.4 | 3 | 1911.6 | отходящая гр. распред. панели ВРУ-0,4кВ ж/д (2с.ш. РУ-0,4кВ ТП-7/5, 2с.ш. РУ-10кВ РПЖ-3, яч.10кВ №208 ПС 110/10/10кВ Обская) | 22-05-16 от 16.01.17 |  | 23-7/5 | 02.02.17
218 | 26.07.17 | Принята к оформлению | Закрыт | 04.08.17 | 09.08.17 | 09.12.17 | 15.08.17 | 15.08.17 | Садовый участок | 0 | 15 | 15 | 15 | 15 | 0 | 0.4 | 3 | 550 | опора №8 ВЛИ-0,4кВ Ф-1 КТПН-208/з; 2 с.ш. КРУН-6кВ ПС БИО, яч. 35кВ №1 ПС ГПП-7 | 22-05-406 от 03.08.17 |  | 205-208/з | 15.08.17
219 | 21.03.17 | Принята к оформлению | Аннулированный | 30.03.17 | . . | . . | 05.06.17 | . . | Здание городской телефонной сети с питающей ТП-10/0,4кВ 2х400кВА и питающими КЛ | 200 | 150 | 350 | 350 |  | 0 | 6.1 | 2 | 19116 | 1,2 с.ш. РУ-10кВ ТП-11/1 (яч.№ 7,№8); 1,2 с.ш. РУ-10кВ РПЖ-4 (яч.№ 7, №16), яч. № 802, №108 ПС Обская | 22-05-192 от 29.03.17
220 | 27.02.17 | Принята к оформлению | Закрыт | 07.03.17 | 02.05.17 | 02.09.17 | 03.08.17 | 17.05.17 | Земельный участок под строительство индивидуального жилого дома | 0 | 15 | 15 | 15 | 15 | 0 | 0.4 | 3 | 550 | ПС Городская-5 яч.103, РПЖ-8 1 с.ш. | 22-05-105 от 03.03.17 |  | 191-10/х | 03.08.17
221 | 15.05.17 | Принята к оформлению | Закрыт | 23.05.17 | 23.05.17 | 14.06.17 | 08.06.17 | 07.06.17 | Летнее кафе (подключение до 15.06.17г.) | 0 | 10 | 10 | 10 | 10 | 0 | 0.4 | 3 | 550 | 1с.ш. РУ-0,4кВ ТП-15/9, 1с.ш. РУ-10кВ РПЖ-12, яч.10кВ №139 ПС Городская-5 (оп.2 ВЛ-0,4кВ Ф-4 ТП-15/9) | 22-05-280 от 18.05.17 |  | 150-15/9 | 08.06.17
222 | 07.08.17 | Принята к оформлению | Закрыт | 16.08.17 | 17.08.17 | 17.12.17 | 15.12.17 | 01.09.17 | Кафе | 40 | 10 | 50 | 50 | 50 | 0 | 0.4 | 2 | 1274.4 | ПС Центральная яч.106, РПЖ-9 яч.13,11 | 22-05-426 от 14.08.17 |  | 342-10А/3 | 15.12.17
223 | 14.06.17 | Принята к оформлению | Закрыт | 19.06.17 | 21.06.17 | 12.07.17 | 03.07.17 | 26.06.17 | Летнее кафе (подключение до 31.08.2017г.) | 0 | 10 | 10 | 10 | 10 | 0 | 0.4 | 3 | 550 | опора №67 ВЛ-0,4кВ УО Тясмин, 2 с.ш. РУ-0,4кВ ТП-5/8(гр.№24), 1 с.ш. РУ-10кВ РПЖ-14 (яч. №18), яч. №211 ПС Индустриальная | 22-05-331 от 19.06.17 |  | 170-5/8 | 03.07.17
224 | 19.12.17 | Принята к оформлению | Действующий | 25.12.17 | 09.01.18 | 09.01.19 | . . | 20.04.18 | земельный участок для строительства крестьянского хозяйства | 0 | 40 | 40 | 40 |  | 0 | 0.4 | 3 | 5097.6 | РУ-0,4кВ проектируемой КТПН; яч. 6кВ №18 ПС ГПП-1 | 22-05-691 от 25.12.17
225 | 25.10.17 | Принята к оформлению | Расторгнут | 27.10.17 | 08.11.17 | 29.11.17 | 21.11.17 | 21.11.17 | Ярмарочная зона по улице Пионерская (подключение до 31.12.2017г.) | 0 | 120 | 120 | 120 |  | 0 | 0.4 | 3 | 15292.8 | 1сш РУ-10кВ РПЖ-1А (яч.14), яч.414 ПС Индустриальная (1сш РУ-0,4кВ ТП-2/11) | 22-05-593 от 26.10.17
226 | 15.11.17 | Принята к оформлению | Закрыт | 17.11.17 | 21.11.17 | 21.03.18 | 22.12.17 | 05.12.17 | Ярмарочная зона по улице Пионерской | 0 | 120 | 120 | 120 | 120 | 0 | 0.4 | 3 | 15292.8 | 1с.ш. РУ-0,4 ТП-2/11, 1сш РПЖ-1А (яч.№14), яч10кВ №414 ПС Индустриальная (проектир. ЛЭП-0,4кВ от проектир. РЩ-0,4кВ вдоль элементов ярмарочной зоны) | 22-05-623 от 16.11.17 |  | 352-2/11 | 22.12.17
227 | 27.09.17 | Принята к оформлению | Закрыт | 09.10.17 | 23.10.17 | 23.02.18 | 26.04.18 | 16.02.18 | Жилой дом | 0 | 15 | 15 | 15 | 15 | 0 | 0.4 | 3 | 550 | концевая опора проектируемой ВЛИ-0,4кВ на границе уч.; 2 с.ш. КРУН-6кВ ПС БИО (яч.№14), яч.№1 ПС ГПП-7 | 22-05-546 от 09.10.17 |  | 42-208/з | 26.04.18
228 | 25.09.17 | На рассмотрении | Закрыт | 06.10.17 | 11.10.17 | 11.02.18 | 09.11.17 | 26.10.17 | Жилой дом | 10 | 30 | 40 | 40 | 40 | 0 | 0.4 | 3 | 3823.2 | ПС Южная яч. 27 РП-СТПС РУ-10кВ 2 с.ш. | 22-05-540 от 05.10.17 |  | 291-43/х | 09.11.17
229 | 10.05.17 | Принята к оформлению | Закрыт | 17.05.17 | 18.05.17 | 18.09.17 | 01.06.17 | 01.06.17 | Земельный участок под стр-во жилого дома | 0 | 15 | 15 | 15 | 15 | 0 | 0.4 | 3 | 550 | ПС ЮЖная яч.22, РП-Совхоз, РУ-10кВ 2 с.ш. | 22-05-268 от 15.05.17 |  | 140-76/х | 01.06.17
230 | 15.03.17 | Принята к оформлению | Расторгнут | 20.03.17 | 22.03.17 | 12.04.17 | 04.04.17 | 06.04.17 | Строительный вагон (подключение до 18.09.17г.), пр.Победы, д.19а | 0 | 10 | 10 | 10 |  | 0 | 0.4 | 3 | 1274.4 | отходящая гр. распред. панели ВРУ-0,4кВ ж.д. (1с.ш. РУ-0,4кВ ТП-3/3, 2с.ш. РУ-10кВ РПЖ-14, яч.10кВ №211 ПС Индустриальная) | 22-05-156 от 17.03.17
231 | 15.03.17 | Принята к оформлению | Расторгнут | 20.03.17 | 22.03.17 | 12.04.17 | 04.04.17 | 06.04.17 | Строительный вагон (подключение до 18.09.17г.), пр.Победы, д.21а | 0 | 10 | 10 | 10 |  | 0 | 0.4 | 3 | 1274.4 | отходящая гр. распред. панели ВРУ-0,4кВ ж.д. (1с.ш. РУ-0,4кВ ТП-3/2, 2с.ш. РУ-10кВ РПЖ-14, яч.10кВ №211 ПС Индустриальная) | 22-05-155 от 17.03.17
232 | 15.03.17 | Принята к оформлению | Расторгнут | 20.03.17 | 22.03.17 | 12.04.17 | 04.04.17 | 06.04.17 | Строительный вагон (подключение до 18.09.17г.), ул.М.Жукова, д.2 | 0 | 10 | 10 | 10 |  | 0 | 0.4 | 3 | 1274.4 | отходящая гр. распред. панели ВРУ-0,4кВ ж.д. (1с.ш. РУ-0,4кВ ТП-4/4, 1с.ш. РУ-10кВ РПЖ-14, яч.10кВ №204 ПС Центральная) | 22-05-154 от 17.03.17
233 | 15.03.17 | Принята к оформлению | Закрыт | 20.03.17 | 22.03.17 | 12.04.17 | 03.04.17 | 03.04.17 | Строительный вагон (подключение до 18.09.17г.), ул.М.Жукова, д.2Б | 0 | 10 | 10 | 10 | 10 | 0 | 0.4 | 3 | 1274.4 | отходящая гр. распред. панели ВРУ-0,4кВ ж.д. (1с.ш. РУ-0,4кВ ТП-4/4, 1с.ш. РУ-10кВ РПЖ-14, яч.10кВ №204 ПС Центральная) | 22-05-157 от 17.03.17 |  | 97-4/4 | 03.04.17
234 | 02.02.17 | Принята к оформлению | Расторгнут | 07.02.17 | 08.02.17 | 03.03.17 | 04.04.17 | 23.02.17 | Строительный вагон (подключение до 28.08.17г.), ул.Спортивная, д.15 | 0 | 10 | 10 | 10 |  | 0 | 0.4 | 3 | 1274.4 | отходящая гр. распред. панели ВРУ-0,4кВ ж.д. (1с.ш. РУ-0,4кВ ТП-11/1, 2с.ш. РУ-10кВ РПЖ-4, яч.10кВ №108 ПС 110/10/10кВ Обская) | 22-05-42 от 07.02.17
235 | 02.02.17 | Принята к оформлению | Расторгнут | 07.02.17 | 08.02.17 | 03.03.17 | 04.04.17 | 23.02.17 | Строительный вагон (подключение до 28.08.17г.), ул.Спортивная, д.21а | 0 | 10 | 10 | 10 |  | 0 | 0.4 | 3 | 1274.4 | отходящая гр. распред. панели ВРУ-0,4кВ ж.д. (2с.ш. РУ-10кВ РПЖ-4, яч.10кВ №108 ПС 110/10/10кВ Обская) | 22-05-40 от 07.02.17
236 | 02.02.17 | Принята к оформлению | Расторгнут | 07.02.17 | 08.02.17 | 03.03.17 | 04.04.17 | 23.02.17 | строительный вагон (подключение до 28.08.17г.), ул.Чапаева, д.49 | 0 | 10 | 10 | 10 |  | 0 | 0.4 | 3 | 1274.4 | отходящая гр. распред. панели ВРУ-0,4кВ ж.д. (1с.ш. РУ-0,4кВ ТП-11/2, 2с.ш. РУ-10кВ РПЖ-4, яч.10кВ №108 ПС110/10/10кВ Обская) | 22-05-41 от 07.02.17
237 | 02.02.17 | Принята к оформлению | Расторгнут | 07.02.17 | 08.02.17 | 03.03.17 | 04.04.17 | 23.02.17 | Строительный вагон (подключение до 31.08.17г.), ул.Дзержинского, д.19а | 0 | 10 | 10 | 10 |  | 0 | 0.4 | 3 | 1274.4 | отходящая гр. распред. панели ВРУ-0,4кВ ж.д. (2с.ш. РУ-0,4кВ ТП-7/5, 2с.ш. РУ-10кВ РПЖ-3, яч.10кВ №208 ПС110/10/10кВ Обская) | 22-05-37 от 07.02.17
238 | 02.02.17 | Принята к оформлению | Расторгнут | 07.02.17 | 08.02.17 | 03.03.17 | 04.04.17 | 23.02.17 | Строительный вагон (подключение до 31.08.17г.), ул.Дзержинского, д.19г | 0 | 10 | 10 | 10 |  | 0 | 0.4 | 3 | 1274.4 | отходящая гр. распред. панели ВРУ-0,4кВ ж.д. (1с.ш. РУ-0,4кВ ТП-7/5, 1с.ш. РУ-10кВ РПЖ-3, яч.10кВ №705 ПС110/10/10кВ ПС Обская) | 22-05-44 от 07.02.17
239 | 02.02.17 | Принята к оформлению | Расторгнут | 07.02.17 | 08.02.17 | 03.03.17 | 04.04.17 | 23.02.17 | Строительный вагон (подключение до 31.08.17г.), ул.М.Жукова, д.5 | 0 | 10 | 10 | 10 |  | 0 | 0.4 | 3 | 1274.4 | отходящая гр. распред. панели ВРУ-0,4кВ ж.д. (2с.ш. РУ-0,4кВ ТП-5/5, 1с.ш. РУ-10кВ РПЖ-1, яч.10кВ №103 ПС110/10/10кВ Обская) | 22-05-36 от 07.02.17
240 | 02.02.17 | Принята к оформлению | Расторгнут | 07.02.17 | 08.02.17 | 03.03.17 | 04.04.17 | 23.02.17 | Строительный вагон (подключение до 31.08.17г.), ул.Мира, д.26 | 0 | 10 | 10 | 10 |  | 0 | 0.4 | 3 | 550 | отходящая гр. распред. панели ВРУ-0,4кВ ж.д. (2с.ш. РУ-0,4кВ ТП-5/6, 1с.ш. РУ-10кВ РПЖ-1, яч.10кВ №103 ПС 110/10/10кВ Обская) | 22-05-39 от 07.02.17
241 | 02.02.17 | Принята к оформлению | Расторгнут | 07.02.17 | 08.02.17 | 03.03.17 | 04.04.17 | 23.02.17 | Строительный вагон (подключение до 31.08.17г.), ул.Мира, д.32 | 0 | 10 | 10 | 10 |  | 0 | 0.4 | 3 | 1274.4 | отходящая гр. распред. панели ВРУ-0,4кВ ж.д. (2с.ш. РУ-0,4кВ ТП-5/6, 1с.ш. РУ-10кВ РПЖ-1, яч.10кВ №103 ПС110/10/10кВ Обская) | 22-05-38 от 07.02.17
242 | 02.02.17 | Принята к оформлению | Закрыт | 07.02.17 | 08.02.17 | 03.03.17 | 07.03.17 | 23.02.17 | Строительный вагон (подключение до 31.08.17г.), ул.Мира, д.32а | 0 | 10 | 10 | 10 | 10 | 0 | 0.4 | 3 | 1274.4 | отходящая гр. распред. панели ВРУ-0,4кВ ж.д. (2с.ш. РУ-0,4кВ ТП-5/6, 1с.ш. РУ-10кВ РПЖ-1, яч.10кВ №103 ПС110/10/10кВ Обская) | 22-05-43 от 07.02.17 |  | 57-5/6 | 07.03.17
243 | 02.08.17 | Принята к оформлению | Действующий | 10.08.17 | 12.10.17 | 12.02.18 | . . | 26.01.18 | Холодный склад 1 | 100 | 100 | 200 | 200 |  | 0 | 0.4 | 3 | 12744 | ПС Обская яч.604, РПЖ-17 яч.4 РУ-10кВ 2 с.ш. | 22-05-415 от 08.08.17
244 | 04.09.17 | Принята к оформлению | Действующий | 18.09.17 | 20.09.17 | 20.01.18 | . . | 05.10.17 | земельный участок под жилой дом | 0 | 15 | 15 | 15 |  | 0 | 0.4 | 3 | 550 | яч.10кВ №31 ПС Южная (ВЛ-0,4кВ ф.4 БКТП-92/х опора 4) | 2-05-484 от 13.09.17
245 | 18.09.17 | Принята к оформлению | Действующий | 28.09.17 | 13.10.17 | 13.02.18 | . . | 28.10.17 | Объект индивидуального жилищного строительства | 10 | 5 | 15 | 15 |  | 0 | 0.4 | 3 | 550 | 2сш РУ-10кВ РП-29, яч10кВ №204 ПС Городская-5 (ВЛ-0,4кВ Ф-3 БКТП-77/х оп.14) | 22-05-514 от 28.09.17
246 | 28.06.17 | Принята к оформлению | Закрыт | 04.07.17 | 25.07.17 | 25.11.17 | 11.08.17 | 09.08.17 | Нежилое помещение №1001(магазин) | 5 | 10 | 15 | 15 | 15 | 0 | 0.4 | 3 | 550 | ввод №2 ВРУ-0,4кВ жилого дома №14, 1 с.ш. РУ-0,4кВ ТП-7/5 (гр.№14), 2 с.ш. РУ-10кВ РПЖ-3 (яч. №13), яч. 10кВ №705 ПС Обская | 22-05-357 от 04.07.17 |  | 202-7/5 | 11.08.17
247 | 01.06.17 | Принята к оформлению | Расторгнут | 07.06.17 | 07.06.17 | 29.06.17 | 01.08.17 | 22.06.17 | Торговый ларек для приготовления фруктовых десертов (подключение до 30.08.17г.) | 0 | 5 | 5 | 5 |  | 0 | 0.4 | 3 | 550 | РУ-10кВ РПЖ-1А яч.14, яч. 10кВ №414 ПС Индустриальная (1с.ш. РУ-0,4кВ ТП-2/11 гр.3) | 22-05-316 от 07.06.17
248 | 09.01.17 | Принята к оформлению | Закрыт | 13.01.17 | 19.01.17 | 19.05.17 | 13.10.17 | 03.02.17 | Жилой дом | 4 | 11 | 15 | 15 | 15 | 0 | 0.4 | 3 | 550 | ПС Южная яч.22 РП-Совхоз РУ-10кВ 2 с.ш. | 22-05-06 от 09.01.17 |  | 258-76/ха | 13.10.17
249 | 24.10.17 | Принята к оформлению | Действующий | 03.11.17 | 08.11.17 | 08.03.18 | . . | 23.11.17 | АЗС | 0 | 15 | 15 | 15 |  | 0 | 0.4 | 3 | 550 | РУ-0,4кВ КТПН-425/з; 1 с.ш. КРУН-6кВ ПС БИО, яч. 35кВ №2 ПС ГПП-7 | 22-05-602 от 03.11.17
250 | 12.07.17 | Принята к оформлению | Закрыт | 24.07.17 | 19.09.17 | 19.01.18 | 23.10.17 | 04.10.17 | Холодный склад | 0 | 15 | 15 | 15 | 15 | 0 | 0.4 | 3 | 550 | опора №10 ВЛ-0,4кВ Ф-1 КТПН-120/з; 1 с.ш. КРУН-6кВ ПС Базовая, яч. 35кВ ПС ГПП-7 | 22-05-384 от 21.07.17 |  | 271-120/з | 23.10.17
251 | 25.09.17 | Принята к оформлению | Закрыт | 06.10.17 | 12.10.17 | 12.02.18 | 23.10.17 | 27.10.17 | Индивидуальный жилой дом | 0 | 15 | 15 | 15 | 15 | 0 | 0.4 | 3 | 1911.6 | ПС Городская-5 яч.458, РПЖ-8 2 с.ш. | 22-05-537 от 05.10.17 |  | 277-6/х | 23.10.17
252 | 27.06.17 | Принята к оформлению | Расторгнут | 06.07.17 | 06.07.17 | 06.11.17 | 13.12.17 | 21.07.17 | Земельный участок под стр-во жилого дома | 0 | 15 | 15 | 15 |  | 0 | 0.4 | 3 | 550 | ПС Южная яч.1 РП-Дагестан РУ-10кВ 1 с.ш. | 22-05-353 от 04.07.17
253 | 26.06.17 | Принята к оформлению | Действующий | 04.07.17 | 26.07.17 | 26.11.17 | . . | 16.11.17 | Производственная база | 0 | 40 | 40 | 40 |  | 0 | 0.4 | 3 | 5097.6 | РУ-0,4кВ проектируемой КТПН-250кВА; 2с.ш. КРУН-6кВ ПС Базовая, яч. 35кВ №4 ПС ГПП-7 | 22-05-349 от 03.07.17
254 | 11.12.17 | Принята к оформлению | Расторгнут | 14.12.17 | 15.01.18 | 05.02.18 | 09.04.18 | 30.01.18 | Разработка грунта под строительную площадку Общественно-делового центра (подключение до 30.11.2018г) | 0 | 15 | 15 | 15 |  | 0 | 0.4 | 3 | 550 | 1сш РУ-10кВ РПЖ-3 яч15, яч10кВ №705 ПС Обская (2сш РУ-0,4кВ ТП-5/12) | 22-05-675 от 14.12.17
255 | 13.09.17 | Принята к оформлению | Действующий | 20.09.17 | 09.10.17 | 09.02.18 | . . | 24.10.17 | Земельный участок под строительство жилого дома | 7 | 8 | 15 | 15 |  | 0 | 0.4 | 3 | 550 | 1сш РУ-10кВ РПЖ-8, 1сш яч10кВ 103 ПС Городская-5 (ВЛ-0,4кВ Ф-4 КТПН-10/х опра 5/3) | 22-05-493 от 19.09.17
256 | 06.02.17 | Принята к оформлению | Закрыт | 15.02.17 | 21.02.17 | 21.06.17 | 14.04.17 | 08.03.17 | Нежилое помещение 1001 | 0 | 13.85 | 13.85 | 13.85 | 13.85 | 0 | 0.4 | 3 | 550 | ВРУ-0,4кВ ж.д. (2с.ш. РУ-0,4кВ БКТП-2/4 гр.30, 2с.ш. РУ-10кВ РПЖ-16 яч.22; яч.106 ПС Индустриальная) | 22-05-61 от 15.02.17 |  | 109-2/4 | 14.04.17
257 | 01.08.17 | Принята к оформлению | Действующий | 10.08.17 | 17.08.17 | 17.12.17 | . . | 01.09.17 | Магазин "Ивушка" и пристрой | 25.97 | 9.03 | 35 | 35 |  | 0 | 0.4 | 2 | 1150.78 | 2с.ш. РУ-10кВ РПЖ-3 яч.16; яч.10кВ №208 ПС Обская (РУ-0,4кВ ТП-7/2 гр.10, 34 существующие) | 22-05-418 от 10.08.17
258 | 01.03.17 | Принята к оформлению | Закрыт | 10.03.17 | 10.03.17 | 10.07.17 | 23.03.17 | 23.03.17 | Земельный участок под стр-во гаража на 3 автомобиля | 0 | 15 | 15 | 15 | 15 | 0 | 0.4 | 3 | 550 | ПС Городская-5 яч.458, РПЖ-8 яч.10 РУ-10кВ 2 с.ш. | 22-05-122 от 09.03.17 |  | 89-88/х | 23.03.17
259 | 16.02.17 | Принята к оформлению | Действующий | 22.02.17 | 09.03.17 | 09.07.17 | . . | 26.04.17 | Автозаправочная станция "Формула" | 0 | 27 | 27 | 27 |  | 0 | 0.4 | 3 | 3440.88 | РУ-0,4кВ КТПН-361/з; КРУН-6кВ ПС КОС,яч. №35кВ №1 ПС Восток | 22-05-78 от 21.02.17
260 | 08.02.17 | Принята к оформлению | Закрыт | 21.02.17 | 09.03.17 | 09.07.17 | 19.10.17 | 24.03.17 | Автомобильная газозаправочная станция | 0 | 20 | 20 | 20 | 20 | 0 | 0.4 | 2 | 2548.8 | РУ-0,4кВ КТПН-363/з; 1 с.ш. РУ-10кВ РПП-7 (яч.№19), яч. №5 Пс Западная | 22-05-73 от 20.02.17 |  | 265-363/з | 19.10.17
261 | 06.09.17 | Принята к оформлению | Закрыт | 25.09.17 | 03.10.17 | 03.02.18 | 10.10.17 | 18.10.17 | Жилой дом | 14 | 6 | 20 | 20 | 20 | 0 | 0.4 | 3 | 764.64 | 2сш РУ-10кВ РПЖ-8, яч10кВ №458 ПС Городская-5 (ВЛ-0,4кВ Ф-2 КТПН-9/х оп.8)) | 22-05-505 от 25.09.17 |  | 256-9/х | 10.10.17
262 | 03.07.17 | Принята к оформлению | Закрыт | 11.07.17 | 26.07.17 | 26.11.17 | 05.12.17 | 16.11.17 | Склад АРИ | 0 | 110 | 110 | 110 | 110 | 0 | 0.4 | 3 | 14018.4 | проектируемый РЩ-0,4кВ на границе зем.уч. от РУ-0,4кВ КТПН-430/з; 1 с.ш. КРУН-6кВ ПС БИО яч. №7; яч. №2 ПС ГПП-7 | 22-05-365 от 10.07.17 |  | 314-430/з | 05.12.17
263 | 06.03.17 | Принята к оформлению | Закрыт | 14.03.17 | 10.04.17 | 10.10.17 | 13.04.18 | 02.10.17 | СОНТ "Транспортник-1" с целью электроснабжения 137 огородов товарищества | 0 | 150 | 150 | 150 | 150 | 250 | 0.4 | 3 | 75350 | РУ-0,4кВ проектируемой КТПН-250 кВА; ВЛ-6кВ Ф-107 ПС Стройиндустриальная, оп.№44, 1 с.ш. КРУН-6кВ ПС Стройиндустриальная (яч. №107), яч. №1 ПС ГПП-7 | 22-05-121 от 09.03.17 |  | 35-435/з | 13.04.18
264 | 06.02.17 | Принята к оформлению | Расторгнут | 14.02.17 | 01.03.17 | 01.07.17 | 02.04.18 | 16.03.17 | СТ "Транспортник-5" | 215 | 445 | 660 | 660 |  | 1103 | 6.1 | 3 | 56710.8 | ВЛ-6кВ Ф-216 ПС Стройиндустриальная, оп. №7; 2 с.ш. КРУН-6кВ ПС Стройиндустриальная (яч. №216), яч. №2 ПС ГПП-7 | 22-05-57 от 08.02.17
265 | 19.06.17 | Принята к оформлению | Закрыт | 26.06.17 | 05.07.17 | 05.11.17 | 20.12.17 | 20.07.17 | Нежилое помещение №1001 (магазин "Продукты") | 9.2 | 5 | 14.2 | 14.2 | 14.2 | 0 | 0.4 | 3 | 550 | ВРУ-0,4кВ ж/д; 2 с.ш. РУ-0,4кВ ТП-10г/5, 2 с.ш. РУ-10 кВ РПЖ-11, яч. 10кВ №6 ПС Западная | 22-05-334 от 22.06.17 |  | 348-10Г/5 | 20.12.17
266 | 09.02.17 | Аннулирована | Аннулированный | 21.02.17 | . . | . . | 22.04.17 | . . | магазин "Пани" | 60 | 40 | 100 | 100 |  | 0 | 0.4 | 2 | 5097.6 | РУ-0,4кВ ТП-10Б/1 гр. №3, 27; 1,2 с.ш. РУ-10кВ РПЖ-15, яч. 10кВ №6, №9 ПС Западная | 22-05-72 от 20.02.17
267 | 04.05.17 | Принята к оформлению | Закрыт | 16.05.17 | 05.06.17 | 05.10.17 | 08.08.17 | 20.06.17 | магазин "Пани" | 60 | 20 | 80 | 80 | 80 | 0 | 0.4 | 2 | 2545.8 | РУ-0,4кВ ТП-10б/1, гр .№3, №27; 1, 2 с.ш. РУ-10кВ РПЖ-15, яч. 10кВ №6, №9 ПС Западная | 22-05-258 от 15.05.17 |  | 193-10Б/1 | 08.08.17
268 | 16.05.17 | Принята к оформлению | Закрыт | 25.05.17 | 29.05.17 | 29.09.17 | 09.06.17 | 13.06.17 | Нежилое помещение №1003 (магазин) | 10 | 5 | 15 | 15 | 15 | 0 | 0.4 | 3 | 550 | отходящая гр. распред. панели ВРУ-0,4кВ 1 этажа ж.д. (1сш РУ-0,4кВ ТП-13/3, яч.10кВ №310 ПС Обская) | 22-05-294 от 24.05.17 |  | 152-13/3 | 09.06.17
269 | 19.09.17 | Принята к оформлению | Закрыт | 28.09.17 | 10.10.17 | 10.02.18 | 14.12.17 | 05.12.17 | Производственная база | 0 | 48 | 48 | 48 | 48 | 0 | 0.4 | 3 | 6117.12 | РУ-0,4кВ проектной КТПН-442/з; 1 с.ш. РУ-10кВ РПП-11 (яч.№5), яч. 6кВ №11 ПС Нижневартовская | 22-05-515/1 от 28.09.17 |  | 320-442/з | 14.12.17
270 | 06.07.17 | Аннулирована | Аннулированный | 17.07.17 | . . | . . | . . | . . | Светофорный объект | 0 | 0.45 | 0.45 | 0.45 |  | 0 | 0.4 | 3 | 550 | ПС Южная яч.22, РП-Совхоз РУ-10кВ 2 с.ш. | 22-05-376 от 14.07.17
271 | 10.10.17 | Принята к оформлению | Закрыт | 17.10.17 | 08.11.17 | 08.03.18 | 06.12.17 | 05.12.17 | Светофорный объект | 0 | 0.45 | 0.45 | 0.45 | 0.45 | 0 | 0.4 | 3 | 550 | ПС Южная яч. 22 ПР-Совхоз, 2 с.ш., КТПН-76х | 22-05-555 от 16.10.17 |  | 315-76/х | 06.12.17
272 | 26.07.17 | Принята к оформлению | Закрыт | 04.08.17 | 05.10.17 | 05.02.18 | 29.11.17 | 17.10.17 | светофорный объект "Обустройство регулируемого пешеходного перехода ул.Маршала Жукова напротив д.7" | 0 | 0.45 | 0.45 | 0.45 | 0.45 | 0 | 0.4 | 3 | 57.35 | 2с.ш. РУ-10кВ РПЖ-1 (яч.17), яч.10кВ №804 ПС Обская (1с.ш. РУ-0,4кВ ТП-5/7) | 22-05-412-1 от 04.08.17 |  | 308-5/7 | 29.11.17
273 | 09.08.17 | Принята к оформлению | Закрыт | 25.08.17 | 05.10.17 | 05.02.18 | 20.10.17 | 20.10.17 | Светофорный объект (перекресток ул.Омская и пр.Победы) | 0 | 1.52 | 1.52 | 1.52 | 1.52 | 0 | 0.4 | 3 | 127.35 | 1сш РУ-0,4кВ БКТП-1/2 гр.14; 1сш РУ-10кВ РПЖ-16 яч.13, яч.10кВ №410 ПС Индустриальная (5 провод на оп.55 УО пр.Победы) | 22-05-452 от 25.08.17 |  | 268-1/2 | 20.10.17
274 | 14.09.17 | Принята к оформлению | Закрыт | 22.09.17 | 31.10.17 | 28.02.18 | 22.11.17 | 31.10.17 | Автомобильная дорога по улМ.Джалиля. Участок от улЛенина до улОзерная. Обустр-во (Наружное эл/освещ) | 0 | 0.64 | 0.64 | 0.64 | 0.64 | 0 | 0.4 | 3 | 81.56 | 2сш РУ-10кВ РПЖ-13, яч.8, 4сш РУ-10кВ ПС Городская-5, яч.450 (2сш РУ-0,4кВ ТП-8/8 гр.28) | 22-05-502/1 от 22.09.17 |  | 298-8/8 | 22.11.17
275 | 13.04.17 | Принята к оформлению | Действующий | 21.04.17 | 02.05.17 | 02.09.17 | . . | 17.05.17 | Освещение переулков Угловой, Еловый, Спасателей. Старый Вартовск 1 очередь строительства г. НВ | 0 | 5.28 | 5.28 | 5.28 |  | 0 | 0.4 | 3 | 550 | яч.458 ПС городская 5 (2с.ш. РУ-0,4кВ РПЖ-8) | 22-05-219 от 19.04.17
276 | 02.05.17 | Принята к оформлению | Закрыт | 15.05.17 | 01.06.17 | 01.10.17 | 14.12.17 | 29.09.17 | Освещение ул. Заводской от Луговой до Рабочей | 0 | 7 | 7 | 7 | 7 | 0 | 0.4 | 3 | 892.08 | ПС Южная яч.37 | 22-05-255 от 11.05.17 |  | 326-16П/1 | 14.12.17
277 | 02.05.17 | Принята к оформлению | Закрыт | 04.05.17 | 11.05.17 | 11.09.17 | 14.12.17 | 26.05.17 | Освещение улицы 2П-2 от улицы 60 Лет октября до улицы Индустриальной г. Нижневартовска | 0 | 5 | 5 | 5 | 5 | 0 | 0.4 | 3 | 637.2 | 1 с.ш. РУ-0,4кВ ТП-96/з; 1 с.ш. РУ-10кВ РПП-3 (яч. №18), яч. №35 ПС Нижневартовская | 22-05-248 от 04.05.17 |  | 337-96/з | 14.12.17
278 | 10.05.17 | Принята к оформлению | Закрыт | 16.05.17 | 01.06.17 | 01.10.17 | 14.12.17 | 16.06.17 | Освещение улицы 6П от улицы Кузоваткина до улицы Индустриальной г. Нижневартовска | 0 | 7.4 | 7.4 | 7.4 | 7.4 | 0 | 0.4 | 3 | 943.06 | 2 с.ш. РУ-0,4кВ ТП-99/з; 2 с.ш. РУ-6кВ РПП-6 (яч. 12), яч. №22 ПС Нижневартовская | 22-05-262 от 15.05.17 |  | 336-99/з | 14.12.17
279 | 10.05.17 | Принята к оформлению | Закрыт | 22.05.17 | 01.06.17 | 01.10.17 | 13.12.17 | 29.09.17 | Освещение улицы Зимней от улицы Кузоваткина до улицы М.Жукова г. Нижневартовска | 0 | 3.47 | 3.47 | 3.47 | 3.47 | 0 | 0.4 | 3 | 442.22 | 1 с.ш. РУ-0,4кВ ТП-420/з; 1 с.ш. КРУН-10кВ ПС Галина; яч. 35кВ №2 ПС Западная | 22-05-282 от 18.05.17 |  | 329-420/з | 13.12.17
280 | 10.05.17 | Принята к оформлению | Закрыт | 22.05.17 | 01.06.17 | 01.10.17 | 13.12.17 | 29.09.17 | Освещение улицы Кузоваткина от улицы Мира до улицы Зимней г. Нижневартовска | 0 | 6.33 | 6.33 | 6.33 | 6.33 | 0 | 0.4 | 3 | 806.7 | ПС Галина яч.2, ТП-420/з, ПС Нижневартовская яч.2, РПП-12 | 22-05-283 от 18.05.17 |  | 330-РПП-2 | 13.12.17
281 | 10.05.17 | Принята к оформлению | Закрыт | 23.05.17 | 01.06.17 | 01.10.17 | 14.12.17 | 29.09.17 | Освещение улицы Маршала Жукова от улицы Северная до улицы Зимней г. Нижневартовска | 0 | 3.34 | 3.34 | 3.34 | 3.34 | 0 | 0.4 | 3 | 425.65 | 1с.ш. КРУН-10кВ ПС 35/10кВ Галина, яч.35кВ №2 ПС 110/35/10кВ Западная (1с.ш. РУ-0,4кВ проектируемой ТП-420/з) | 22-05-281 от 18.05.17 |  | 340-420/з | 14.12.17
282 | 02.05.17 | Принята к оформлению | Закрыт | 04.05.17 | 11.05.17 | 11.09.17 | 14.12.17 | 26.05.17 | Освещение улицы Мира от улицы Кузоваткина до улицы Индустриальной г. Нижневартовск | 0 | 9 | 9 | 9 | 9 | 0 | 0.4 | 3 | 1146.96 | 2 с.ш. РУ-0,4кВ РПП-12; яч. №20 ПС Нижневартовская | 22-05-247 от 04.05.17 |  | 338-РПП-12 | 14.12.17
283 | 10.05.17 | Принята к оформлению | Закрыт | 16.05.17 | 01.06.17 | 01.10.17 | 14.12.17 | 16.06.17 | Освещение улицы Мусы Джалиля от улицы Г.И.Пикмана до улицы Ленина г. Нижневартовска | 0 | 5.68 | 5.68 | 5.68 | 5.68 | 0 | 0.4 | 3 | 723.86 | 1сш РУ-10кВ РПЖ-21 яч.9, 1сш РУ-10кВ ПС Юбил-ая яч.3, яч.3 ПС Восток (1сш БКТП-9/30); 2сш РУ-10кВ ПС Юбил-ая яч.16, яч.3 ПС Колмак-ая (2сш ТП-9/4) | 22-05-266 от 15.05.17 |  | 331-9/30,9/4 | 14.12.17
284 | 17.05.17 | Принята к оформлению | Закрыт | 25.05.17 | 01.06.17 | 01.10.17 | 13.12.17 | 16.06.17 | Освещение улицы Нефтяников в районе жилых домов №70, 72 г.Нижневартовска | 0 | 0.78 | 0.78 | 0.78 | 0.78 | 0 | 0.4 | 3 | 99.4 | 2сш РУ-0,4кВ ТП-7/2, 2сш РУ-10кВ РПЖ-3, яч.10кВ №208 ПС Обская (оп.18 ЛЭП-0,4кВ уличного освещения ул.Нефтяников) | 22-05-289 от 23.05.17 |  | 328-7/2 | 13.12.17
285 | 10.05.17 | Принята к оформлению | Закрыт | 16.05.17 | 01.06.17 | 01.10.17 | 13.12.17 | 16.06.17 | Освещение улицы Пионерской от улицы Чапаева до жилого дома 12 по улице Пионерской г. Нижневартовска | 0 | 3.6 | 3.6 | 3.6 | 3.6 | 0 | 0.4 | 3 | 458.78 | 2с.ш. РУ-10кВ РПЖ-21 (яч.22), яч.10кВ №6 ПС Юбилейная, яч.3 ПС Колмаковская (2с.ш. РУ-0,4кВ ТП-9/11) | 22-05-267 от 15.05.17 |  | 327-9/11 | 13.12.17
286 | 10.05.17 | Принята к оформлению | Закрыт | 17.05.17 | 01.06.17 | 01.10.17 | 14.12.17 | 16.06.17 | Освещение улицы Северной от улицы Кузоваткина до улицы Индустриальной г. Нижневартовска | 0 | 3.6 | 3.6 | 0 | 3.6 | 0 | 0.4 | 3 | 458.78 | РУ-0,4кВ КТПН-59/з, гр. 3; 2 с.ш. РУ-6кВ РПП-1 (яч.№19), яч. №16 ПС Нижневартовская | 22-05-274 от 16.05.17 |  | 339-59/з | 14.12.17
287 | 18.09.17 | Принята к оформлению | Закрыт | 28.09.17 | 27.10.17 | 27.02.18 | 13.11.17 | 11.11.17 | Пешеходная аллея между СШ №6 и СШ №7 г.Нижневартовска | 0 | 3.76 | 3.76 | 3.76 | 3.76 | 0 | 0.4 | 3 | 479.17 | 1сш РУ-10кВ РПЖ-1А, 1сш РУ-10кВ ПС Индустриальная яч.105 (гр.2 РУ-0,4кВ БКТП-1/1) | 22-05-515 от 28.09.17 |  | 294-1/1 | 13.11.17
288 | 18.09.17 | Принята к оформлению | Закрыт | 26.09.17 | 31.10.17 | 28.02.18 | 09.11.17 | 02.11.17 | Светофорный объект ул.Профсоюзная-ул.Героев Самотлора | 0 | 1.1 | 1.1 | 1.1 | 1.1 | 0 | 0.4 | 3 | 140.18 | 1сш РУ-10кВ РПЖ-19, яч10кВ №107 ПС Эмтор (1сш РУ-0,4кВ ТП-К/4) | 22-05-513 от 26.09.17 |  | 288-К/4 | 09.11.17
289 | 11.09.17 | Принята к оформлению | Закрыт | 15.09.17 | 03.10.17 | 03.02.18 | 19.12.17 | 18.10.17 | Спортивный комплекс Модуль для развития адаптивного спорта в г.Нижневартовске | 0 | 85.8 | 85.8 | 85.8 | 85.8 | 0 | 0.4 | 2 | 10934.35 | 1и2сш РУ-10кВ РПЖ21 яч.5,22; яч.13,14 ПС Юбилейная 1и2сш; 1и2сш КРУН-10кВ ПС Котельная-3А; яч3 ПС Восток; яч3 ПС Колмаковская (1и2сш РУ-0,4кВ ТП-9/17) | 22-05-487 от 15.09.17 |  | 332-9/17 | 19.12.17
290 | 18.05.17 | Принята к оформлению | Действующий | 25.05.17 | 01.06.17 | 01.10.17 | . . | . . | Средняя общеобразовательная школа на 900 учащихся в квартале 18 г.Нижневартовска | 0 | 370 | 370 | 370 |  | 0 | 0.4 | 2 | 0 | ПС Эмтор яч.208, 107, РПЖ-19 РУ-10кВ 1 и 2 с.ш. | 22-05-296 от 24.05.17
291 | 12.04.17 | Принята к оформлению | Действующий | 21.04.17 | 02.05.17 | 02.09.17 | . . | 17.05.17 | Улица Ленина от улицы Ханты-Мансийской до Восточного обхода г.Нижневартовска (1, 2 этап) | 0 | 30.288 | 30.288 | 30.288 | 11.484 | 0 | 0.4 | 3 | 3859.9 | 1,2 с.ш. РУ-0,4кВ БКТП-22/2 и 1,2 с.ш. РУ-0,4кВ ТП-26/2; 1,2 с.ш. РУ-10кВ РПЖ-22, яч. 10кВ №323, 208 ПС Городская-5; 1,2 с.ш. РУ-10кВ РПЖ-25 яч. 10кВ | 22-05-222 от 19.04.17 |  | 313-22/2 | 05.12.17
292 | 22.06.17 | Аннулирована | На рассмотрении | 01.08.17 | . . | . . | . . | . . | Центральная больница на 1100 коек в г. Нижневартовске | 0 | 4879.15 | 4879.15 | 4953.3 |  | 0 | 6.1 | 2 | 631248.55 | яч.10кВ №303 ПС Индустриальная, №113 ПС Восток; яч.10кВ №204 ПС Центральна, №211 ПС Индустриальная (1и2с.ш. РУ-10кВ РПЖ-10; 1и2с.ш. РУ-10кВ РПЖ-14) | 2-05-405 от 01.08.17
293 | 06.12.17 | Принята к оформлению | Действующий | 14.12.17 | 02.04.18 | 02.08.18 | . . | 17.04.18 | Общежитие для Нижневартовского социально-гуманитарного колледжа | 0 | 171.83 | 171.83 | 171.83 |  | 0 | 0.4 | 2 | 21898.02 | 1и2сш РУ-10кВ РПЖ-21, 1и2сш РУ-10кВ ПС Юбилейная, 1и2сш ЗРУ-35кВ ПС Котельная-3А, яч35кВ№3 ПС Восток яч35кВ№3 ПС Колмаковская;1и2сш РУ-0,4кВ БКТП-9/26 | 22-05-673 от 13.12.17
294 | 21.06.17 | Принята к оформлению | Расторгнут | 04.07.17 | 10.07.17 | 10.11.17 | 15.09.17 | . . | Комплекс автоматической фотовидеофиксации нарушений правил дорожного движения | 0 | 1.6 | 0 | 1.6 |  | 0 | 0.4 | 3 | 550 | ПС Индустриальная яч. 16, РУ-0,4кВ ТП-3/9 | 22-05-354 от 04.07.17
295 | 18.09.17 | Принята к оформлению | Закрыт | 27.09.17 | 02.11.17 | 02.03.18 | 21.12.17 | 17.11.17 | Комплекс автоматической фотовидеофиксации нарушений правил дорожного движения | 0 | 1.6 | 1.6 | 1.6 | 1.6 | 0 | 0.4 | 3 | 550 | ЩУ УО 1сш РУ-0,4кВ ТП-3/8, 2сш РУ-10кВ ПС Индустриальная, яч206 (оп.28 ЛЭП-0,4кВ уличного освещения ул.Кузоваткина (пятый провод)) | 22-05-513/1 от 27.09.17 |  | 349-3/8 | 21.12.17
296 | 17.05.17 | Аннулирована | Закрыт | 24.05.17 | 25.05.17 | 16.06.17 | 16.06.17 | 09.06.17 | Центр активного отдыха "Адреналин" (подключение до 30.09.2017г.) | 0 | 0 | 0 | 5 | 5 | 0 | 0.4 | 3 | 550 | 2сш РУ-10кВ ТП-5/8, 1сш РУ-10кВ РПЖ-14, яч.10кВ №204 ПС Центральная (оп.68 ВЛ-0,4кВ уличного освещения оз.Комсомольское) | 22-05-290 от 23.05.17 |  | 159-5/8 | 16.06.17
297 | 08.11.17 | Принята к оформлению | Действующий | 15.11.17 | 16.11.17 | 16.03.18 | . . | 15.03.18 | Жилой дом | 0 | 30 | 30 | 30 |  | 0 | 0.4 | 3 | 3823.2 | ПС Южная яч.27, РП-СТПС, КТПН-50/х | 22-05-616 от 13.11.17
298 | 23.10.17 | Аннулирована | Аннулированный | 01.11.17 | . . | . . | 08.11.17 | . . | Индивидуальный жилой дом | 0 | 15 | 15 | 15 |  | 0 | 0.4 | 3 | 550 | ПС Южная яч.27 РП-СТПС РУ-10кВ 2 с.ш. | 22-05-591 от 26.10.17
299 | 13.06.17 | Принята к оформлению | Действующий | 27.06.17 | 07.07.17 | 07.11.17 | . . | . . | Земельный участок под стр-во жилого дома | 0 | 50 | 50 | 50 |  | 0 | 0.4 | 3 | 6372 | ПС Городская-5 яч.204, РП-29 | 22-05-341 от 27.06.17
300 | 26.07.17 | Принята к оформлению | Закрыт | 04.08.17 | 09.08.17 | 09.12.17 | 07.03.18 | 24.08.17 | Нежилое помещение №1002 (магазин) | 0 | 10 | 10 | 10 | 10 | 0 | 0.4 | 3 | 550 | ВРУ-0,4кВ ж.д. (1с.ш. РУ-0,4кВ БКТП-2/4 гр.7, 1с.ш. РУ-10кВ РПЖ-16 яч.15; яч.410 ПС Индустриальная) | 22-05-411 от 03.08.17 |  | 18-2/4 | 07.03.18
301 | 18.09.17 | Принята к оформлению | Действующий | 26.09.17 | 09.10.17 | 09.02.18 | . . | 24.10.17 | Общественный центр | 0 | 200 | 200 | 200 |  | 0 | 0.4 | 2 | 25488 | 1сш РУ-6кВ РПП-11, яч6кВ №11 ПС Нижневартовская, 1сш РУ-6кВ РПП-2, яч6кВ №14 ПС Нижневартовская (1и2сш РУ-0,4кВ БКТП-370/з) | 2-05-512 от 26.09.17
302 | 08.06.17 | Принята к оформлению | Закрыт | 15.06.17 | 06.07.17 | 06.11.17 | 08.02.18 | 21.07.17 | Реконструкция офисного здания (объект незавершенное строительство) под магазин | 0 | 99 | 99 | 99 | 99 | 0 | 0.4 | 3 | 12616.56 | 1 и 2 с.ш. РУ-10кВ РПЖ-16 (яч.15, 22), яч.410, 106 ПС Индустриальная (1 и 2 с.ш. РУ-0,4кВ БКТП-2/4) | 22-05-328 от 14.06.17 |  | 7-2/4 | 08.02.18
303 | 20.09.17 | Принята к оформлению | Закрыт | 29.09.17 | 12.10.17 | 12.02.18 | 19.02.18 | 01.02.18 | Земельный участок под строительство складских помещений | 0 | 99 | 99 | 99 | 99 | 0 | 0.4 | 3 | 12616.56 | РУ-0,4кВ проектируемой КТПН-68/с; 1 с.ш. РУ-10кВ РП-2С (яч.№1), яч. 10 кВ №101 ПС Восток | 22-05-516 от 29.09.17 |  | 11-68/с | 19.02.18
304 | 02.02.17 | Принята к оформлению | Расторгнут | 16.02.17 | 14.03.17 | 14.03.18 | 10.05.17 | . . | Складские помещения | 0 | 99 | 99 | 99 |  | 400 | 6.1 | 3 | 400359.97 | опора на границе участка ВЛ-10кВ от оп.№4/5 ВЛ-10кВ Ф-1 РП-2С; 1 с.ш. РУ-10кВ РП-2С (яч.№1), яч.№101 ПС Восток | 22-05-66 от 16.02.17
305 | 12.05.17 | Принята к оформлению | Действующий | 23.05.17 | 06.06.17 | 06.10.17 | . . | . . | Земельный участок под стр-во ИЖД | 0 | 15 | 15 | 15 |  | 0 | 0.4 | 3 | 550 | ПС Городская яч.103, РПЖ-8 РУ-10кВ 1 с.ш. | 22-05-279 от 18.05.17
306 | 12.05.17 | Принята к оформлению | Действующий | 23.05.17 | 06.06.17 | 06.10.17 | . . | . . | Земельный участок под стр-во ИЖД | 0 | 15 | 15 | 15 |  | 0 | 0.4 | 3 | 550 | ПС Городская-5 яч.103 РПЖ-8 РУ-10кВ 1 с.ш. | 22-05-278 от 18.05.17
307 | 09.01.17 | Принята к оформлению | Закрыт | 16.01.17 | 16.01.17 | 16.05.17 | 07.06.17 | 31.01.17 | Магазин | 6.2 | 8.8 | 15 | 15 | 15 | 0 | 0.4 | 3 | 1121.47 | ВРУ-0,4кВ ж/д (2с.ш. РУ-0,4кВ БКТП-1/5 гр.22, 2с.ш. РУ-10кВ РПЖ-1А яч.16; яч.414 ПС Индустриальная) | 22-05-10 от 11.01.17 |  | 149-1/5 | 07.06.17
308 | 10.03.17 | Принята к оформлению | Закрыт | 16.03.17 | 03.05.17 | 03.09.17 | 12.07.17 | 18.05.17 | Строительство жилого дома | 12 | 3 | 15 | 15 | 15 | 0 | 0.4 | 3 | 550 | ПС Южная яч.20 РП-СТПС, 1 с.ш. | 22-05-136 от 13.03.17 |  | 177-51/х | 12.07.17
309 | 10.05.17 | Принята к оформлению | Закрыт | 18.05.17 | 01.06.17 | 01.10.17 | 07.11.17 | 16.06.17 | Земельный участок для строительства жилого дома | 0 | 15 | 15 | 15 | 15 | 0 | 0.4 | 3 | 550 | ПС Южная яч.27, РП-СТПС РК-10кВ 2 с.ш. | 22-05-275 от 16.05.17 |  | 286-77/х | 07.11.17
310 | 16.10.17 | Принята к оформлению | Закрыт | 27.10.17 | 01.11.17 | 01.03.18 | 07.12.17 | 16.11.17 | жилой дом с кафе | 15 | 25 | 40 | 40 | 40 | 0 | 0.4 | 3 | 5097.6 | ПС Городская яч.458 РПЖ-8 РУ-10кВ 2 с. ш. | 22-05-589 от 26.10.17 |  | 316-9/х | 07.12.17
311 | 19.01.17 | Принята к оформлению | Закрыт | 27.01.17 | 01.02.17 | 01.06.17 | 18.09.17 | 16.02.17 | Жилой дом | 10 | 5 | 15 | 15 | 15 | 0 | 0.4 | 3 | 550 | ПС Южная яч.22, РП-Совхоз 2 с.ш. | 22-05-26 от 24.01.17 |  | 240-76/х | 18.09.17
312 | 16.03.17 | Принята к оформлению | Закрыт | 22.03.17 | 22.03.17 | 22.07.17 | 16.06.17 | 06.04.17 | Аптека (нежилое помещение 1005) | 0 | 7 | 7 | 7 | 7 | 0 | 0.4 | 3 | 550 | ПС Эмтор яч.107, РПЖ-19, 1 с.ш., ТП-18/8, 1 с.ш. | 22-05-161 от 20.03.17 |  | 158-18/8 | 16.06.17
313 | 16.03.17 | Принята к оформлению | Закрыт | 22.03.17 | 22.03.17 | 22.07.17 | 06.06.17 | 06.04.17 | Офис | 0 | 9 | 9 | 9 | 9 | 0 | 0.4 | 3 | 1146.96 | ПС Городская-5 яч.323, РПЖ-22 1 с.ш. | 22-05-162 от 20.03.17 |  | 147-РПЖ-22 | 06.06.17
314 | 18.04.17 | Принята к оформлению | Закрыт | 26.04.17 | 02.05.17 | 02.09.17 | 09.06.17 | 17.05.17 | Помещение № 1001. Магазин | 3 | 11.8 | 14.8 | 14.8 | 14.8 | 0 | 0.4 | 3 | 550 | отходящая гр. распред. панели ВРУ-0,4кВ ж.д. (1с.ш. РУ-0,4кВ ТП-7/4, 1с.ш. РУ-10кВ РПЖ-3, яч.10кВ №705 ПС Обская) | 22-05-231 от 24.04.17 |  | 153-7/4 | 09.06.17
315 | 16.05.17 | Принята к оформлению | Закрыт | 24.05.17 | 25.05.17 | 25.09.17 | 04.09.17 | 29.08.17 | Магазин №937 "Муравей" | 0 | 14 | 14 | 14 | 14 | 0 | 0.4 | 3 | 550 | 2сш Ру-10кВ ТП-5/9, 1сш РУ-10кВ РПЖ-3, яч.10кВ №705 ПС Обская (проектируемый РЩ-0,4кВ с рубильником Iном=25А на границе зем. уч. заявителя) | 22-05-286 от 23.05.17 |  | 232-5/9 | 04.09.17
316 | 07.06.17 | Принята к оформлению | Закрыт | 20.06.17 | 26.06.17 | 26.10.17 | 19.12.17 | 29.09.17 | Земельный участок под строительство автомойки | 0 | 150 | 150 | 150 | 150 | 0 | 0.4 | 3 | 19116 | концевая опора ЛЭП-0,4кВ в районе зем.уч.; РУ-0,4кВ проектной КТПН-400кВА; 1 с.ш. РУ-10кВ РПП-11 (яч. №5), яч. 6кВ №11 ПС Нижневартовская | 22-05-330 от 16.06.17 |  | 344-442/з | 19.12.17
317 | 11.05.17 | Принята к оформлению | Закрыт | 19.05.17 | 19.05.17 | 09.06.17 | 22.06.17 | 03.06.17 | Строительная площадка автомойки | 0 | 30 | 30 | 30 | 30 | 0 | 0.4 | 3 | 3823.2 | опора №6 ВЛ-0,4кВ Ф-2 РЩ-0,4кВ от РУ-0,4кВ БКТПН-284/з; 1 с.ш. РУ-0,4кВ БКТПН-284/з, 1 с.ш. РУ-6кВ РПП-12, яч. 6кВ №19 ПС Нижневартовская | 22-05-273 от 16.05.17 |  | 161-284/з | 22.06.17
318 | 04.04.17 | Принята к оформлению | Расторгнут | 14.04.17 | 17.04.17 | 17.08.17 | 07.06.17 | 02.05.17 | Земельный участок под строительство автомойки | 0 | 150 | 150 | 150 |  | 0 | 0.4 | 3 | 19116 | 2 с.ш. РУ-0,4кВ РПП-11;, яч.№42 ПС Нижневартовская | 22-05-208 от 10.04.17
319 | 29.05.17 | Принята к оформлению | Закрыт | 01.06.17 | 01.06.17 | 23.06.17 | 06.06.17 | 06.06.17 | Киоск "Карамелька" (подключение до 30.08.2017г.) | 0 | 0.99 | 0.99 | 0.99 | 0.99 | 0 | 0.4 | 3 | 126.17 | РУ-10кВ РПЖ-1А яч.14, яч. 10кВ №414 ПС Индустриальная (1с.ш. РУ-0,4кВ ТП-2/11 гр.3 фаза А) | 22-05-310 от 01.06.17 |  | 146-2/11 | 06.06.17
320 | 19.10.17 | Принята к оформлению | Закрыт | 07.11.17 | 09.11.17 | 09.03.18 | 18.12.17 | 24.11.17 | Многофукциональный сушильный комплекс | 0 | 500 | 500 | 500 | 500 | 630 | 6.1 | 3 | 57230 | 1 с.ш. РУ-10кВ РП-2С (яч.№13); яч. 10кВ №101 ПС Восток | 22-05-604 от 07.11.17 |  | 343-69/с | 18.12.17
321 | 10.05.17 | Принята к оформлению | Закрыт | 17.05.17 | 19.05.17 | 09.06.17 | 07.06.17 | 03.06.17 | Летнее кафе (подключение до 15.06.2017г.) | 0 | 11 | 11 | 11 | 11 | 0 | 0.4 | 3 | 1401.84 | 1с.ш. РУ-0,4кВ ТП-15/9, 1с.ш. РУ-10кВ РПЖ-12, яч.10кВ №139 ПС Городская-5 (опора №3 ВЛ-0,4кВ Ф-4 ТП-15/9) | 22-05-264 от 15.05.17 |  | 148-15/9 | 07.06.17
322 | 04.10.17 | Аннулирована | Расторгнут | 10.10.17 | 16.10.17 | 16.10.18 | 22.03.18 | 31.10.17 | ДНТ "Энергетик-2" (расширение с присоединением 101 дополнительного участка) | 640 | 400 | 1040 | 1040 |  | 400 | 6.1 | 3 | 55550 | яч. 6кВ №115 ПС Дивный; 1 с.ш. РУ-6кВ ПС Дивный (яч. №115) яч. 35кВ №4 ПС ГПП-7 | 22-05-547 от 10.10.17
323 | 16.11.17 | Принята к оформлению | Действующий | 21.11.17 | 04.12.17 | 04.04.18 | . . | 19.12.17 | Часть сдания-производственное помещение №1; часть здания-производственное помещение №2 (ВРУ-0,4кВ) | 0 | 140 | 140 | 140 |  | 0 | 0.4 | 3 | 17841.6 | 1 с.ш. РУ-0,4кВ ТП-78/з; 1 с.ш. РУ-6кВ РПП-2 (яяч. №9), яч. 6кВ №14 ПС Нижневартовская | 22-05-631 от 21.11.17
324 | 25.09.17 | Аннулирована | Аннулированный | 05.10.17 | . . | . . | 18.10.17 | . . | Жилой дом | 5 | 10 | 15 | 15 |  | 0 | 0.4 | 3 | 550 | ВЛИ-0,4кВ Ф-2 КТПН-208/з, опора №6; 2с.ш. КРУН-6кВ ПС БИО, яч. 35кВ №1 ОРУ-35кВ ПС ГПП-7 | 22-05-542 от 05.10.17
325 | 14.12.17 | Принята к оформлению | Действующий | 25.12.17 | 09.01.18 | 09.05.18 | . . | 24.01.18 | Нежилое здание, Автомоечный комплекс | 50 | 40 | 90 | 90 |  | 0 | 0.4 | 3 | 5097.6 | РУ-0,4кВ КТПН-350/з; 1 с.ш. КРУН-10кВ яч. №5 ПС Галина, яч. 35кВ ПС Западная | 22-05-688 от 25.12.17
326 | 01.12.17 | Принята к оформлению | Действующий | 11.12.17 | 18.12.17 | 18.12.18 | . . | 20.04.18 | Фермерское хозяйство | 0 | 40 | 40 | 40 |  | 0 | 0.4 | 3 | 5097.6 | РУ-0,4кВ проектируемой КТПН; яч. 6кВ №18 ПС ГПП-1 | 22-05-661 от 11.12.17
327 | 17.07.17 | Принята к оформлению | Закрыт | 26.07.17 | 27.07.17 | 27.11.17 | 28.11.17 | 11.08.17 | Квартира | 5 | 10 | 15 | 15 | 15 | 0 | 0.4 | 3 | 550 | ПС Городская-5 яч.204, РП-29 2 с.ш. | 22-05-386 от 21.07.17 |  | 307-40/х | 28.11.17
2018 год АО "Горэлектросеть"
№ п/п |  | Статус заявки | Статус договора | Дата направления заявителю | Дата заключения | Срок исполнения по ДТП | Дата закрытия / расторжения | Отметка о выполнении со стороны ГЭС | Объект | Мощность существующая, кВт | Мощность запрашиваемая, кВт | Мощность по заявке суммарная, кВт | Мощность сумм. по ДТП, кВт | Мощность по акту, кВт | Мощность присоед. доп., КВа | Уровень напряжения, кВ | Категория надежности | Сумма с НДС, руб. | Источник электроснабжения | Технические условия |  | Акт ТП
| Дата | [20 empty] | № | Дата
1 | 2 | 3 | 4 | 5 | 6 | 7 | 8 | 9 | 10 | 11 | 12 | 13 | 14 | 15 | 16 | 17 | 18 | 19 | 20 | 21 | 22 | 23 | 24
1 | 21.02.18 | Принята к оформлению | Действующий | 05.03.18 | 06.03.18 | 06.07.18 | . . | . . | АБК с теплой стоянкой | 0 | 75 | 75 | 75 |  | 0 | 0.4 | 3 | 9832.94 | 2сш РУ-0,4кВ БКТП-446/з, 2сш РУ-10кВ РПП-9, яч10кВ №103 ПСИндустриальная (проектируемый РЩ-0,4кВ на границе зем. участка заявителя) | 22-05-95 от 05.03.18
2 | 06.03.18 | Принята к оформлению | Действующий | 19.03.18 | 22.03.18 | 22.07.18 | . . | 06.04.18 | Неилое здание СТО, объект капитального строительства ООО "Старый замок" | 0 | 30 | 30 | 30 |  | 0 | 0.4 | 3 | 9832.94 | 1 с.ш. РУ-0,4кВ БКТП-446/з; 1 с.ш. РУ-10кВ РПП-9, яч. 10кВ №103 ПС Индустриальная | 22-05-116 от 19.03.18
3 | 19.03.18 | Принята к оформлению | Действующий | 22.03.18 | 02.04.18 | 02.08.18 | . . | . . | Нежилое помещение №28 (гаражный бокс) | 0 | 5 | 5 | 5 |  | 0 | 0.4 | 3 | 550 | РП-0,4кВ на гр. здания Интер.25//П; от РУ-0,4кВ КТПН-10В/107, 1 с.ш. РУ-10кВ РПЖ-11, яч. 10кВ №9 ПС Западная | 22-05-131 от 22.03.18
4 | 10.01.18 | Принята к оформлению | Закрыт | 17.01.18 | 25.01.18 | 25.05.18 | 05.04.18 | 09.02.18 | АЗС и АБК | 31.14 | 168.86 | 200 | 200 | 200 | 250 | 6.1 | 3 | 9832.94 | опора №12 ВЛ-6кВ Ф-14 ПС БИО; яч.№1 ОРУ-35кВ ПС ГПП-7 | 22-05-15 от 17.01.18 |  | 31-357/з | 04.04.18
5 | 27.03.18 | Принята к оформлению | Действующий | 02.04.18 | 04.04.18 | 04.08.18 | . . | 19.04.18 | Земельный участок под строительство жилого дома | 0 | 15 | 15 | 15 |  | 0 | 0.4 | 3 | 550 | оп. №7/2 ВЛ-0.4кВ ф-13 РПЖ-8;2 с.ш. РУ-10кВ РПЖ-8, яч. 10кВ №458 ПС Городская-5 | 22-05-154 от 02.04.18
6 | 10.01.18 | Принята к оформлению | Закрыт | 17.01.18 | 25.01.18 | 25.05.18 | 07.02.18 | 09.02.18 | Жилой дом | 8 | 7 | 15 | 15 | 15 | 0 | 0.4 | 3 | 550 | опора № 5 ВЛ-0,4кВ Ф-4 КТПН-247/з; 1 с.ш. КРУН-6кВ ПС Дивный, яч. 35кВ №4 ПС ГПП-7 | 22-05-14 от 17.01.18 |  | 6-247/з | 07.02.18
7 | 13.04.18 | Принята к оформлению | На рассмотрении | 23.04.18 | . . | . . | . . | . . | Земельный участок под строительство ИЖД | 0 | 15 | 15 | 15 |  | 0 | 0.4 | 3 | 550 | оп. №7/4 ВЛ-0,4кВ ф-1 КТПН-32/х, 2 с.ш. РУ-10кВ РП-Дагестан, яч. 10кВ №29 ПС Южная | 22-05-189 от 23.04.18
8 | 09.04.18 | Принята к оформлению | Действующий | 12.04.18 | 18.04.18 | 18.04.19 | . . | . . | Земельный участок под существующие складские помещения | 0 | 150 | 150 | 150 |  | 0 | 0.4 | 3 | 13629 | РУ-0,4кВ проектируемой КТПН; 2 с.ш. РУ-10кВ РП-10, яч. 10кВ №121 ПС Восток | 22-05-174 от 12.04.18
9 | 16.03.18 | Принята к оформлению | Действующий | 21.03.18 | 04.04.18 | 04.08.18 | . . | 19.04.18 | Земельный участок под строительство жилого дома | 0 | 15 | 15 | 15 |  | 0 | 0.4 | 3 | 550 | оп. №3/3 ВЛ-0,4кВ Ф-4 КТПН-32/х,яч. 10кВ №4 РП Дагестан, яч. 10кВ №29 ПС Южная | 22-05-125 от 21.03.18
10 | 16.03.18 | Принята к оформлению | Действующий | 21.03.18 | 04.04.18 | 04.08.18 | . . | 19.04.18 | Земельный участок под строительство ИЖД | 0 | 15 | 15 | 15 |  | 0 | 0.4 | 3 | 9832.94 | оп. №5 ВЛ-0.4кВ Ф-2 КТП-22/х; яч. 10кВ №12 РП-29, яч. 10кВ №204 ПС Городская-5 | 22-05-124 от 21.03.18
11 | 25.01.18 | Принята к оформлению | Закрыт | 06.02.18 | 06.02.18 | 06.06.18 | 03.04.18 | 21.02.18 | Гаражи для хранения личного автотранспорта (боксы 1-7) | 0 | 100 | 100 | 100 | 100 | 0 | 0.4 | 3 | 9832.94 | 1сш РУ-10кВ РПЖ-19, яч.10кВ №107 ЗРУ-10кВ ПС Эмтор (1сш РУ-0,4кВ ТП-К/4) | 22-05-41 от 06.02.18 |  | 30-К/4 | 03.04.18
12 | 02.03.18 | Аннулирована | Аннулированный | 14.03.18 | . . | . . | 20.04.18 | . . | Производственная база | 0 | 175 | 175 | 175 |  | 0 | 0.4 | 3 | 15900 | 2 с.ш. РУ-0,4кВ ТП-420/з; Ф-18 РУ-10кВ ПС Галина, яч. 35кВ №3 ПС ЗАпадная | 22-05-111 от 14.03.18
13 | 16.04.18 | Принята к оформлению | Действующий | 24.04.18 | 03.05.18 | 03.09.18 | . . | 18.05.18 | Жилой дом с магазином строительных материалов | 15 | 60 | 75 | 75 |  | 0 | 0.4 | 3 | 9832.94 | РУ-0,4кВ ТП-30/х, гр.24, 2с.ш. РУ-10кВ РП-Дагестан (яч.№4), яч.№29 ПС Южная | 22-05-190 от 24.04.18
14 | 07.03.18 | Принята к оформлению | Действующий | 14.03.18 | 15.03.18 | 15.07.18 | . . | . . | Гараж 18 | 0 | 7 | 7 | 7 |  | 0 | 0.4 | 3 | 550 | РП-0,4кВ ( 1 гр. 1ф АВ) на границе здания Интернациональная д.25/П; РУ-0,4кВ КТПН-10В/107, 1 С.Ш. РУ-10кВ РПЖ-11, яч. 10кВ №9 ПС Западная | 22-05-108 от 14.03.18
15 | 07.03.18 | Принята к оформлению | Действующий | 14.03.18 | 15.03.18 | 15.07.18 | . . | . . | Гараж 22 | 0 | 7 | 7 | 7 |  | 0 | 0.4 | 3 | 550 | РП-0,4кВ ( 1 гр. 1ф АВ) на границе по ул. Интернациональная д. 25/П; РУ-0,4кВ КТПН-10В/107, 1с.ш. РУ-10кВ РПЖ-11, яч. 10кВ №9 ПС Западная | 22-05-106 от 14.03.18
16 | 14.03.18 | Принята к оформлению | Действующий | 23.03.18 | 23.03.18 | 23.07.18 | . . | 07.04.18 | Нежилое помещение №1002 (магазин "Дом книги") | 0 | 120 | 120 | 120 |  | 0 | 0.4 | 2 | 10903.2 | 1и2 сш РУ-10кВ РПЖ-16, яч10кВ №410, №106 ПС Индустриальная (1и2 сш РУ-0,4кВ БКТП-2/4) | 22-05-130 от 22.03.18
17 | 23.01.18 | Принята к оформлению | Действующий | 29.01.18 | 05.02.18 | 05.06.18 | . . | . . | ГСК "Гаражный комплекс Дружба-2 в количестве 15 штук | 0 | 40 | 40 | 40 |  | 0 | 0.4 | 3 | 8250 | концевая опора проектируемой ЛЭП-0,4кВ от 1 с.ш. РУ-0,4кВ проектируемой 2КТПН-№453/з; 1 с.ш. РУ-6кВ РПП-4 (яч. 15), 1 с.ш. КРУН-6кВ ПС №1; яч. 35кВ №6 | 22-05-31 от 29.01.18
18 | 02.03.18 | Принята к оформлению | Действующий | 15.03.18 | 22.03.18 | 22.07.18 | . . | 06.04.18 | Нежилое помещение магазин "Утес" | 8 | 7 | 15 | 15 |  | 0 | 0.4 | 3 | 550 | отходящая гр. распред. панели ВРУ-0,4кВ ж.д. (2сш РУ-0,4кВ БКТП-2/1, 2сш РУ-10кВ РПЖ-2, яч.10кВ №203 ПС Индустриальная) | 22-05-104 от 14.03.18
19 | 17.01.18 | Принята к оформлению | Закрыт | 26.01.18 | 29.01.18 | 29.05.18 | 27.04.18 | 13.02.18 | Гаражи | 10 | 15 | 25 | 25 | 25 | 0 | 0.4 | 3 | 9832.94 | яч10кВ №408 ПС Обская (РУ-0,4кВ ТП-10/1 гр.25) | 22-05-29 от 26.01.18 |  | 44-10/1 | 27.04.18
20 | 26.01.18 | Принята к оформлению | Закрыт | 01.02.18 | 02.02.18 | 02.06.18 | 16.02.18 | 17.02.18 | Жилой дом с надворными постройками | 15 | 10 | 25 | 25 | 25 | 0 | 0.4 | 3 | 9832.94 | 2сш РУ-10кВ РПЖ-8 (яч10), яч458 ПС Городская-5 (ВЛ-0,4кВ ф.2 КТПН-11/х оп.3) | 22-05-36 от 31.01.18 |  | 10-11/х | 16.02.18
21 | 09.01.18 | Принята к оформлению | Закрыт | 23.01.18 | 23.01.18 | 23.05.18 | 12.03.18 | 07.02.18 | АБК | 190 | 600 | 790 | 640 | 640 | 1000 | 6.1 | 3 | 9832.94 | яч.10кВ №302 ПС Обская (отпаечная ВЛ-10кВ от оп.4/7 ВЛ-10кВ ф.302 ПС Обская) | 22-05-23 от 23.01.18 |  | 19-К/201 | 12.03.18
22 | 26.03.18 | Принята к оформлению | Действующий | 02.04.18 | 16.04.18 | 16.08.18 | . . | . . | КТПН-250кВА для теплой стоянки-бокса-4 | 0 | 150 | 150 | 150 |  | 0 | 6.1 | 3 | 13629 | конц. опора проектной ЛЭП-6кВ от опоры №12 ВЛ-6кВ Ф-16 РПП-1; 1 с.ш. РУ-6кВ РПП-1, яч. 6кВ №37 ПС Нижневартовская | 22-05-156 от 02.04.18
23 | 13.03.18 | Принята к оформлению | На рассмотрении | 22.03.18 | . . | . . | . . | . . | Торговый павильон | 0 | 50 | 50 | 50 |  | 0 | 0.4 | 3 | 9832.94 | 1сш яч19 РУ-10кВ РПЖ-18, яч10кВ №506 ПС Обская (1сш РУ-0,4кВ ТП-11/13 гр4) | 22-05-136 от 22.03.18
24 | 15.01.18 | Принята к оформлению | Действующий | 23.01.18 | 25.01.18 | 25.05.18 | . . | 09.02.18 | Кафе с магазином "Кулинария" (Зодиак) | 60 | 60 | 120 | 120 |  | 0 | 0.4 | 2 | 9832.94 | 2сш яч12 РУ-10кВ РПЖ-8, яч10кВ №458 ПС Городская-5 (1,2сш РУ-0,4кВ ТП-16/3 гр.13, 32) | 22-05-25 от 23.01.18
25 | 08.02.18 | Принята к оформлению | Действующий | 14.02.18 | 27.03.18 | 27.07.18 | . . | 11.04.18 | Произвоственная база | 410 | 250 | 660 | 660 |  | 1260 | 6.1 | 2 | 22715 | 2- цеп. ВЛ-6кВ Ф-6, Ф-16 ПС Базовая, оп.№54; взаиморез. яч. 35кВ №3, №4 ПС ГПП-7 | 22-05-58 от 14.02.18
26 | 18.01.18 | Принята к оформлению | Действующий | 24.01.18 | 06.02.18 | 06.06.18 | . . | . . | СТО | 0 | 100 | 100 | 100 |  | 0 | 0.4 | 3 | 9832.94 | РЩ-0,4кВ на границе уч-ка от РУ-0,4кВ КТПН-441/з; 2 с.ш. КРУН-10кВ ПС Галина яч.11, яч. 35кВ №3 Западная | 22-05-28 от 24.01.18
27 | 09.01.18 | Принята к оформлению | Действующий | 16.01.18 | 23.01.18 | 23.01.19 | . . | 20.04.18 | Крестьянско-фермерское хозяйство | 0 | 150 | 150 | 150 |  | 0 | 0.4 | 3 | 9832 | РУ-проектируемой КТПН; яч. 6кВ №18 ПС ГПП-1 | 22-05-08 от 16.01.18
28 | 08.02.18 | Принята к оформлению | Действующий | 20.02.18 | 22.02.18 | 22.02.19 | . . | . . | КФХ | 0 | 150 | 150 | 150 |  | 0 | 0.4 | 3 | 0 | РУ-0,4кВ проектируемой КТПН;, яч. 6кВ №18 Пс ГПП-1 | 22-05-76 от 20.02.18
29 | 12.01.18 | Принята к оформлению | Действующий | 18.01.18 | 23.01.18 | 23.05.18 | . . | 07.02.18 | Земельный участок под строительство жилого дома | 0 | 15 | 15 | 15 |  | 0 | 0.4 | 3 | 550 | опора №11 ВЛ-0,4кВ Ф-1 РП-3/х | 22-05-17 от 18.01.18
30 | 16.04.18 | Принята к оформлению | На рассмотрении | 25.04.18 | . . | . . | . . | . . | Цех металлических контсрукций (строительство КТПН-250 кВА) | 0 | 175 | 175 | 175 |  | 250 | 6.1 | 3 | 15900.5 | ВЛ-6кВ Ф-18 ПС Базовая; яч. 35кВ №4 ПС ГПП-7 | 22-05-193 от 25.04.18
31 | 20.02.18 | Принята к оформлению | Закрыт | 28.02.18 | 05.03.18 | 05.07.18 | 20.04.18 | 20.03.18 | Нежилое помещение №1008 | 0 | 9 | 9 | 9 | 9 | 0 | 0.4 | 3 | 550 | отходящая группа распред. панели ВРУ-0,4кВ ж.д. (2сш РУ-0,4кВ ТП-14/3, 2сш РУ-10кВ РПЖ-5, яч10кВ №408 ПС Центральная) | 22-05-91 от 28.02.18 |  | 40-14/3 | 20.04.18
32 | 21.02.18 | Принята к оформлению | Действующий | 05.03.18 | 21.03.18 | 21.07.18 | . . | . . | Строительство КТПН-160 кВА для производственной базы | 0 | 150 | 150 | 150 |  | 0 | 6.1 | 3 | 13629 | яч10кВ №226 ПС Восток (концевая опора проектной ЛЭП-10кВ от 2сш РУ-10кВ РП-2С) | 22-05-94 от 05.03.18
33 | 06.03.18 | Принята к оформлению | Действующий | 19.03.18 | 23.03.18 | 23.07.18 | . . | 07.04.18 | Жилой дом | 0 | 10 | 10 | 10 |  | 0 | 0.4 | 3 | 550 | 2 с.ш. РУ-0,4кВ БКТП-№106/х, 2 с.ш. РУ-10кВ РП-3х, яч. 10кВ №11 ПС Южная, оп. №14 ВЛ-0,4кВ Ф-1 ШРС-5 | 22-05-118 от 19.03.18
34 | 12.02.18 | Принята к оформлению | Действующий | 16.02.18 | 13.03.18 | 13.07.18 | . . | 28.03.18 | МБУНКМ им. Т.Д. Шуваева | 0 | 150 | 150 | 150 |  | 0 | 0.4 | 2 | 13629 | 1,2 с.ш. РУ-0,4кВ КТПН-453/з; 1,2. с.ш. РУ-6кВ РПП-4 )яч.№15,№20), Т-1, Т-2 ПС №1 Новая, яч. 6 ГПП-7, яч. очисные сооруж. №2 ПС Нижневартовская | 22-05-64 от 16.02.18
35 | 26.01.18 | Принята к оформлению | Действующий | 06.02.18 | 19.02.18 | 19.06.18 | . . | . . | Четырехэтажное нежило здание-АБК, столовая (литер А. А1) | 0 | 150 | 150 | 150 |  | 0 | 0.4 | 3 | 13629 | концевая опора проектной ЛЭП-0,4кВ на границе уч., от РУ-0,4кВ КТПН-71/з; 1 с.ш. яч.№16 РУ-6кВ РПП-1, яч. №37 КРУН-6кВ ПС Нижневартовская | 22-05-42 от 06.02.18
36 | 10.04.18 | Принята к оформлению | Действующий | 13.04.18 | 17.04.18 | 17.04.19 | . . | . . | Производственная база (нежилое одноэтажное здание АБК, сост-щее из 3 тепл. пристоев (лит. А1, А2, А3 | 0 | 20 | 20 | 20 |  | 0 | 0.4 | 3 | 9832.94 | РУ-0,4кВ проектируемой КТПН-6/0,4кВ; 2 с.ш. КРУН -6кВ ПС БИО (яч. №14), яч. 35кВ №1 ПС ГПП-7 | 22-05-179 от 13.04.18
37 | 06.03.18 | Принята к оформлению | Действующий | 21.03.18 | 03.04.18 | 03.08.18 | . . | 18.04.18 | Жилой дом №1 в микрорайоне 16П | 0 | 620.82 | 620.82 | 390.7 |  | 0 | 0.4 | 2 | 35499 | 1 и 2 с.ш. РУ-0.4кВ БКТП-16П/1, яч. 10кВ №31, №37 ПС Южная | 22-05-126 от 21.03.18
38 | 17.01.18 | Принята к оформлению | Закрыт | 23.01.18 | 06.02.18 | 06.02.19 | 20.04.18 | 21.02.18 | Жилой дом №2 в квартале №26 г. Нижневартовска | 0 | 677.4 | 677.4 | 677.4 | 677.4 | 0 | 0.4 | 2 | 61548.8 | 1,2 с.ш. РУ-0,4кВ БКТП-26/2; Взаиморезервируемые 1,2 с.ш. РУ-10кВ РПЖ-20, 1,2 с.ш. яч. 10кВ №107 и №207 ПС Колмаковская | 22-05-24 от 23.01.18 |  | 41-26/2 | 20.04.18
39 | 05.03.18 | Принята к оформлению | Закрыт | 16.03.18 | 26.03.18 | 26.07.18 | 03.04.18 | 10.04.18 | Разработка грунта под строительную площадку ж.д.7(стр) в 25ВПР | 0 | 250 | 250 | 250 | 250 | 0 | 0.4 | 3 | 22715 | 1 с.ш. РУ-0,4кВ РПЖ-25; 1 с.ш. РУ-10кВ РПЖ-25, яч. 10кВ №114 ПС Колмаковская | 22-05-110 от 14.03.18 |  | 29-РПЖ-25 | 03.04.18
40 | 26.03.18 | Принята к оформлению | Закрыт | 27.03.18 | 04.04.18 | 25.04.18 | 19.04.18 | 19.04.18 | Разработка грунта под строительную площадку жилого дома по ул.Мира в районе озера Комсомольского | 0 | 250 | 250 | 250 | 250 | 0 | 0.4 | 3 | 22715 | яч.10кВ №204 ПС Центральная (1сш РУ-0,4кВ РПЖ-14) | 22-05-144 от 27.03.18 |  | 37-РПЖ-14 | 19.04.18
41 | 05.03.18 | Принята к оформлению | Действующий | 19.03.18 | 26.03.18 | 26.07.18 | . . | 10.04.18 | Производственно-бытовой корпус "Комплекса технических средств связи с радиомачтой Н=42м." | 0 | 30 | 30 | 30 |  | 0 | 0.4 | 3 | 9832.94 | 1 с.ш. РУ-0,4кВ БКТПН-446/з; 1 с.ш. РУ-10кВ РПП-9, яч. 10кВ №103 ПС Индустриальная | 22-05-117 от 19.03.18
42 | 05.04.18 | Принята к оформлению | Действующий | 11.04.18 | 24.04.18 | 24.08.18 | . . | 09.05.18 | КТПН 630кВа (для субабонента Аникиной О.С.) дя электроснабжения 1/2 нежилого здания | 99.8 | 500 | 599.8 | 599.8 |  | 99.8 | 6.1 | 3 | 45430 | отпаечная ВЛ-10кВ от опоры №7/9 ВЛ-10кВ Ф-5 ТП-56/х,РУ-10кВ РП-СТПС, яч. 20 РУ-10кВ ПС Южная | 22-05-171 от 11.04.18
43 | 19.03.18 | Принята к оформлению | Действующий | 22.03.18 | 27.03.18 | 27.07.18 | . . | 11.04.18 | Земельный участок под строительство ИЖД | 0 | 15 | 15 | 15 |  | 0 | 0.4 | 3 | 550 | оп. №6 ВЛ-0.4кВ Ф-2 КТПН-22/х, яч. 10кВ №12 РП-29, яч.10кВ №204 ПС Городская-5 | 22-05-137 от 22.03.18
44 | 13.02.18 | Принята к оформлению | Закрыт | 20.02.18 | 21.02.18 | 21.06.18 | 20.04.18 | 08.03.18 | Земельный участок под строительство жилого дома | 0 | 15 | 15 | 15 | 0 | 0 | 0.4 | 3 | 550 | ф.10 РУ-10кВ РПЖ-8, яч458 ПС Городская-5 (оп.11 ВЛ-0,4кВ ф.2 КТПН-11/х) | 22-05-80 от 20.02.18 |  | 30-11/х | 20.04.18
45 | 11.01.18 | Принята к оформлению | Действующий | 17.01.18 | 26.01.18 | 26.05.18 | . . | . . | Нежилое здание-магазин промышленных товаров | 0 | 40 | 40 | 40 |  | 0 | 0.4 | 3 | 9832.94 | проектируемый РЩ-0,4кВ на границе участка от проектного РП-0,4кВ; 1,2 с.ш. РУ-10кВ РПП-9 (яч. №1, №16), яч. 10кВ №103, №210 ПС Индустри альная | 22-05-10 от 17.01.18
46 | 15.01.18 | Принята к оформлению | Закрыт | 18.01.18 | 24.01.18 | 13.02.18 | 23.03.18 | 08.02.18 | РЩ строительной площадки | 0 | 148 | 148 | 148 | 148 | 0 | 0.4 | 3 | 9832.94 | 1 с.ш. РУ-0,4кВ БКТП-24/1; 1 с.ш. РУ-10кВ РПЖ-23, яч. 103 ЗРУ-10кВ ПС Колмаковская | 22-05-16 от 18.01.18 |  | 27-24/1 | 23.03.18
47 | 01.02.18 | Принята к оформлению | Действующий | 06.02.18 | 01.03.18 | 01.07.18 | . . | . . | АЗС "Бойлер" | 0 | 100 | 100 | 100 |  | 0 | 0.4 | 3 | 9832.94 | концевая опора проект. ЛЭП-0,4кВ на границе зем.уч. от РУ-0,4кВ КТПН-№441/з; 2 с.ш. КРУН-10кВ ПС Галина яч. №11, яч. 35кВ №3 ПС Западная | 22-05-39 от 06.02.18
48 | 11.04.18 | Принята к оформлению | Действующий | 13.04.18 | 18.04.18 | 18.08.18 | . . | 03.05.18 | Земельный участок под строительство жилого дома | 0 | 15 | 15 | 15 |  | 0 | 0.4 | 2 | 550 | оп. №7/1 ВЛ-0,4кВ Ф-1 БКТП-№75/х, 2 с.ш. РУ-10кВ РП-3х, яч. 10кВ №11 ПС Южная | 22-05-180 от 13.04.18
49 | 05.02.18 | Принята к оформлению | Действующий | 12.02.18 | 05.03.18 | 05.03.19 | . . | 20.03.18 | Производственная база | 500 | 250 | 750 | 750 |  | 1000 | 6.1 | 3 | 22715 | опора №1 ВЛ-10кВ ф-6 ПС Галина; яч. 35кВ №2 ОРУ-35кВ ПС Западная | 22-05-49 от 12.02.18
50 | 02.03.18 | Принята к оформлению | Закрыт | 15.03.18 | 19.03.18 | 19.07.18 | 06.04.18 | 03.04.18 | Жилой дом | 0 | 15 | 15 | 15 | 15 | 0 | 0.4 | 3 | 550 | оп.4 ВЛ-0,4к ВФ-3 ШРС-5; 2с.ш. РУ-0,4кВ БКТП-106/х,2с.ш. РУ-10кВ РП-3Х, яч.10кВ №11 ПС Южная | 22-05-113 от 15.03.18 |  | 34-ШРС-5 | 06.04.18
51 | 19.02.18 | Принята к оформлению | Действующий | 21.02.18 | 04.04.18 | 04.08.18 | . . | . . | Склад №1, склад №2, КПП, столярная мастерская | 0 | 30 | 30 | 30 |  | 0 | 0.4 | 3 | 9832.94 | проет. РЩ-0,4кВ на границе зем. уч.; (взаиморезерв.) 1 с.ш. РУ-0,4кВ БКТП-446/з, 1 с.ш. РУ-10кВ РПП-9, яч. 10кВ №103 ПС Индустриальная | 22-05-84 от 21.02.18
52 | 27.03.18 | Принята к оформлению | Действующий | 02.04.18 | 05.04.18 | 05.04.19 | . . | . . | Цех по ремонту и изготовлению рукавов высокого давления | 0 | 40 | 40 | 40 |  | 0 | 0.4 | 3 | 9832.94 | опора проект. ЛЭП-0,4кВ от РУ-0,4кВ проект КТПН; 2 с.ш. КРУН-6кВ ПС БИО (яч. 14), яч. 35кВ №1 ПС ГПП-7 | 22-05-153 от 02.04.18
53 | 19.02.18 | Принята к оформлению | Действующий | 21.02.18 | 02.03.18 | 02.07.18 | . . | . . | Склад с гаражом | 0 | 35 | 35 | 35 |  | 0 | 0.4 | 3 | 9832.94 | проект. РЩ-0,4кВ на границе зем.уч.; РУ-0,4кВ КТПН-447/з, 2с.ш. РУ-10кВ ТП-443/з, 2 с.ш. РУ-10кВ РПП-9, яч. 10кВ №103 ПС Индустриальная | 22-05-85 от 21.02.18
54 | 03.04.18 | Аннулирована | Аннулированный | 10.04.18 | . . | . . | 24.04.18 | . . | Нежилые здания - гараж для легковых автомашин (лит. В), учебный корпус (лит. Б), теплодымокамера | 60 | 140 | 200 | 200 |  | 0 | 0.4 | 2 | 12720.4 | яч.10кВ №111, №206 ПС Индустриальная (1и2сш РУ-0,4кВ ТП-3/8 гр.4, 25) | 22-05-168 от 10.04.18
55 | 09.01.18 | Принята к оформлению | Действующий | 17.01.18 | 14.02.18 | 14.06.18 | . . | . . | Земельный участок под строительство базы | 0 | 100 | 100 | 100 |  | 0 | 0.4 | 3 | 9832.94 | РУ-0,4кВ проектируемой КТПН-160кВА; 1 с.ш. РУ-10кВ РП-10, яч. 10кВ №212 ПС Восток | 22-05-11 от 17.01.18
56 | 08.02.18 | Принята к оформлению | Закрыт | 13.02.18 | 01.03.18 | 01.07.18 | 23.03.18 | 16.03.18 | Нежилое помещение | 0 | 30 | 30 | 30 | 30 | 0 | 0.4 | 2 | 9832.94 | 1и2сш РУ-10кВ РПЖ-9 (яч.17, 20), яч.106 ПС Центральная, яч.234 ПС Восток (1и2сш РУ-0,4кВ ТП-10А/10) | 22-05-57 от 12.02.18 |  | 26-10А/10 | 23.03.18
57 | 06.03.18 | Аннулирована | Аннулированный | 21.03.18 | . . | . . | 03.04.18 | . . | Нежилое помещение №1003 (магазин "Мясная лавка") | 15 | 25 | 40 | 40 |  | 0 | 0.4 | 2 | 9832.94 | 1сш РУ-10кВРПЖ-14, яч10кВ №204 ПС Центральная, 2сш РУ-10кВ РПЖ-1, яч10кВ №804 ПС Обская (1и2 сш РУ-0,4кВ ТП-4/4 гр. 7, 28) | 22-05-119 от 21.03.18
58 | 03.04.18 | Принята к оформлению | Действующий | 09.04.18 | 16.04.18 | 16.08.18 | . . | 01.05.18 | Нежилое помещение №1003 (магазин "Мясная лавка") | 6 | 34 | 40 | 40 |  | 0 | 0.4 | 2 | 9832.94 | 1сш РУ-10кВ РПЖ-14, яч10кВ №204 ПС Центральная, 2сш РУ-10кВ РПЖ-1, яч10кВ №804 ПС Обская (1и2сш РУ-0,4кВ ТП-4/4) | 22-05-167 от 09.04.18
59 | 27.03.18 | Принята к оформлению | Действующий | 02.04.18 | 06.04.18 | 06.08.18 | . . | 21.04.18 | Земельный участок для сроительства сервисного центра с автомойкой | 0 | 100 | 100 | 100 |  | 0 | 0.4 | 3 | 9832.94 | 2 с.ш. РУ-0.4кВ РПЖ-19, 2 с.ш. РУ-10кВ РПЖ-19, яч. 10кВ №208 ПС Эмтор | 22-05-155 от 02.04.18
60 | 05.03.18 | Аннулирована | Аннулированный | 15.03.18 | . . | . . | 21.03.18 | . . | Административно-деловой центр | 0 | 150 | 150 | 150 |  | 0 | 0.4 | 3 | 13629 | Кабельные наконечники пистющей ЛЭ-0,4кВ в ВРУ-0,4кВ заявителей; 2 с.ш. РУ-10кВ РПЖ-4, яч. 10 кВ №108 ПС Обская | 22-05-112 от 15.03.18
61 | 21.03.18 | Принята к оформлению | Действующий | 27.03.18 | 02.04.18 | 02.08.18 | . . | . . | Административно-деловой центр | 0 | 150 | 150 | 150 |  | 0 | 0.4 | 2 | 13629 | 1и2 сш РУ-10кВ РПЖ-4, яч10кВ №108, №802 ПС Обская (кабельные наконечники питающих 2ЛЭП-0,4кВ в ВРУ-0,4кВ заявителя) | 22-05-142 от 27.03.18
62 | 21.03.18 | Принята к оформлению | Закрыт | 27.03.18 | 03.04.18 | 24.04.18 | 18.04.18 | 18.04.18 | Стройплощадка административно-делового центра | 0 | 50 | 50 | 50 | 50 | 0 | 0.4 | 3 | 9832.94 | 2сш РУ-10кВ РПЖ-4, яч.10кВ №108 ПС Обская (ЛЭП-0,4кВ на границе земельного участка заявителей от РУ-0,4кВ РПЖ-4) | 22-05-143 от 27.03.18 |  | 36-РПЖ-4 | 18.04.18
63 | 02.03.18 | Принята к оформлению | Действующий | 13.03.18 | 23.03.18 | 23.07.18 | . . | 07.04.18 | Административно-бытовой корпус, гаражи, контрольно-пропускной пункт №1 | 0 | 40 | 40 | 40 |  | 0 | 0.4 | 2 | 9832.94 | 1,2 с.ш. Ру-0,4кВ БКТП-446/з; 1 и 2 с.ш. РУ-0,4кВ РПП-9, яч. 10кВ №103, №210 ПС Индустриальная | 22-05-102 от 13.03.18
64 | 12.02.18 | Аннулирована | Аннулированный | 19.02.18 | . . | . . | 02.03.18 | . . | Административно-бытовой корпус, гаражи, контрольно-пропуской пункт №1 | 0 | 40 | 40 | 40 |  | 0 | 0.4 | 2 | 9832.94 | проектный РЩ-0,4кВ на границе зем.уч.; взаиморезервируемые 1,2 с.ш. РУ-0,4кВ БКТПН446/з, 1,2 с.ш. РУ-10кВ РПП-9, яч. 10кВ №103, №210 ПС Стройиндустриа | 22-05-71 от 19.02.18
65 | 07.03.18 | Принята к оформлению | Действующий | 14.03.18 | 15.03.18 | 15.07.18 | . . | . . | Гараж 19 | 0 | 7 | 7 | 7 |  | 0 | 0.4 | 3 | 550 | РП-0,4кВ ( 1 гр. 1ф АВ) на границе здания Интернациоанльная 25/П; РУ-0,4кВ КТПН-10В/107, 1 с.ш. РУ-10кВ РПЖ-11, яч. 10кВ №9 ПС Западная | 22-05-107 от 14.03.18
66 | 22.03.18 | Принята к оформлению | Действующий | 02.04.18 | 03.04.18 | 03.08.18 | . . | 18.04.18 | Нежилое помещение (магазин "Продукты") | 30 | 40 | 70 | 70 |  | 0 | 0.4 | 3 | 9832.94 | 2сш РУ-10кВ РПЖ-16, яч.10кВ №106 ПС Индустриальная (РУ-0,4кВ ТП-3/3 гр.21) | 22-05-152 от 02.04.18
67 | 19.04.18 | Принята к оформлению | На рассмотрении | 25.04.18 | . . | . . | . . | . . | СОНТ "У Озера" в количестве 60 участков | 0 | 400 | 400 | 400 |  | 0 | 0.4 | 3 | 33000 | РУ-0,4кВ проектир. КТПН-10/0.4кВ, 1с.ш. яч. 35кВ №2 ПС Савкинская | 22-05-194 от 25.04.18
68 | 11.04.18 | Принята к оформлению | На рассмотрении | 20.04.18 | . . | . . | . . | . . | Освещение территорий микрорайонов города Нижневартовска (микрорайон № 5з, микрорайон № 5в) | 0 | 4.72 | 4.72 | 4.72 |  | 0 | 0.4 | 3 | 428.86 | мкр5з-1сш РУ-10кВ РПЖ-1, яч103 РУ-10кВ ПС Обская (2сш РУ-0,4кВ ТП-5/7 гр22); мкр5в-2сш РУ-0,4кВ ТП-5/2, 2сш РУ-10кВ РПЖ-1, яч804 РУ-10кВ ПС Обская ( | 22-05-184 от 20.04.18
69 | 11.04.18 | Принята к оформлению | На рассмотрении | 20.04.18 | . . | . . | . . | . . | Освещение территорий микрорайонов города Нижневартовска (микрорайон №2) | 0 | 5.88 | 5.88 | 5.88 |  | 0 | 0.4 | 3 | 534.26 | уч1 - 2сш РУ-10кВ РПЖ-16, яч106 РУ-10кВ ПС Индустр; уч.2 - 1сш РУ-10кВ РПЖ-2, яч109 РУ-10кВ ПС Индустр; уч3 - 2сш РУ-10кВ РПЖ-2, яч203 РУ-10кВ ИП Инду | 22-05-183 от 20.04.18
70 | 15.02.18 | Принята к оформлению | Действующий | 21.02.18 | 14.03.18 | 14.07.18 | . . | . . | Производсвтенная база | 0 | 150 | 150 | 150 |  | 0 | 0.4 | 3 | 9832.94 | РУ-0,4кВ КТПН-10в/107; 1 с.ш. РУ-10кВ БКТП-10в/6, 1 с.ш. РУ-10кВ РПЖ-11, яч. №9 ПС Западная | 22-05-86 от 21.02.18
71 | 20.02.18 | Принята к оформлению | Закрыт | 28.02.18 | 02.03.18 | 02.07.18 | 15.03.18 | 17.03.18 | Жилой дом | 0 | 15 | 15 | 15 | 15 | 0 | 0.4 | 3 | 550 | 2сш РУ-10кВ РП-29, яч10кВ №204 ПС Городская-5 (ВЛ-0,4кВ ф.2 КТПН-40/х опора №9) | 22-05-93 от 28.02.18 |  | 21-40/х | 15.03.18
72 | 05.04.18 | Принята к оформлению | Действующий | 10.04.18 | 17.04.18 | 17.08.18 | . . | . . | Кафе "Старя Шотландия" | 0 | 30 | 30 | 30 |  | 0 | 0.4 | 3 | 9832.94 | ЛЭП-0,4кВ наг границе зем. уч.; 2 с.ш. РУ-10кВ РПП-9 (яч. №15), яч. 10кВ №103 ПС Индустриальная | 22-05-169 от 10.04.18
73 | 02.04.18 | Принята к оформлению | На рассмотрении | 12.04.18 | 03.05.18 | 03.09.18 | . . | . . | Торговый центр | 0 | 150 | 150 | 150 |  | 0 | 0.4 | 2 | 13629 | 1и2сш РУ-10кВ ТП-10/8, яч.10кВ №311, №408 ПС Обская (2ЛЭП-0,4кВ на границе зем. участка заявителя от 1 и 2 сш РУ-0,4кВ проектируемой 2БКТП-10/0,4кВ) | 22-05-175 от 12.04.18
74 | 20.02.18 | Принята к оформлению | Действующий | 28.02.18 | 12.03.18 | 12.07.18 | . . | 27.03.18 | Земельный участок под строительство жилого дома | 0 | 15 | 15 | 15 |  | 0 | 0.4 | 3 | 550 | 2сш РУ-10кВ РП-29, яч10кВ №204 ПС Городская-5 (ВЛ-0,4кВ ф.1 КТПН-22/х оп.7/2) | 22-05-92 от 28.02.18
75 | 12.02.18 | Принята к оформлению | Действующий | 16.02.18 | 19.03.18 | 19.07.18 | . . | 03.04.18 | Земельный участок под строительство жилого дома | 0 | 15 | 15 | 15 |  | 0 | 0.4 | 3 | 550 | ВЛ-0,4кВ Ф-4 БКТП-92/х, оп.№2; яч. 10кВ №31 ПС Южная | 22-05-63 от 16.02.18
76 | 05.02.18 | Принята к оформлению | Действующий | 07.02.18 | 02.03.18 | 02.07.18 | . . | . . | Нежилое (гаражный бокс) помещение для бытовых нужд | 0 | 10 | 10 | 10 |  | 0 | 6.1 | 3 | 550 | проект. РП-0,4кВ на границе здания по ул. Интер. 25/П, от РУ-0,4кВ КТПН-10В/107; 1 с.ш. РУ-10кВ ПРЖ-11 яч.№15, яч. 10кВ №9 ПС Западная | 22-05-46 от 07.02.18
77 | 02.03.18 | Принята к оформлению | Действующий | 14.03.18 | 03.04.18 | 03.08.18 | . . | 18.04.18 | ГСК "ЭЛИТ" в количестве 20 штук | 0 | 100 | 100 | 100 |  | 0 | 0.4 | 3 | 11000 | 1 с.ш. РУ-0,4кВ ТП-420/з; Ф-19 РУ-10кВ ПС Галина, яч. 35кВ №2 ПС Западная | 22-05-109 от 14.03.18
78 | 05.03.18 | Принята к оформлению | Действующий | 15.03.18 | 27.03.18 | 27.07.18 | . . | 11.04.18 | Открытая площадка складирования (КТПН-6/0,4кВ 160 кВА) | 0 | 110 | 110 | 110 |  | 160 | 6.1 | 3 | 9994.6 | ВЛ-6кВ ф-14 ПС БИО оп.№13; 2 с.ш. КРУН-6кВ ПС БИО, яч. 35кВ №1 ПС ГПП-7 | 22-05-114 от 15.03.18
79 | 02.04.18 | Принята к оформлению | Действующий | 05.04.18 | 10.04.18 | 10.04.19 | . . | . . | Производственная база | 0 | 100 | 100 | 100 |  | 0 | 0.4 | 3 | 9832.34 | опора проктируемой ЛЭП-0,4кВ (в раоне зем. уч.) от РУ-0,4кВ проект. КТПН; 2 с.ш. КРУН -6кВ ПС БИО (яч. №14), яч. 35 кВ №1 ПС ГПП-7 | 22-05-160 от 05.04.18

## ф-л РГЭС заключДТП 15-18г
Информация о поданных заявках, заключенных договорах на технологическое присоединение к электрическим сетям и объеме мощности, необходимой для их осуществления РГЭС филиал АО "Горэлектросеть"
№ п/п | Сведение о заявках | [5 empty] | Сведения о договорах | [9 empty] | Информация о составлении и подписании документов о технологическом присоединении |  | Примечание
| дата | номер | Источник снабжения | объем мощности, кВт | ход реализации заявок |  | тип заявителя | № договора | Дата направления договора | Дата заключения договора | Объем присоединяемой мощности, кВт | Стоимость договора с НДС 18% | Срок выполнения мероприятий технологического присоединения | Дата выполнения сетевой организацией технических условий | Фактическое присоединение и фактический прием (подача) напряжения и мощности | объем присоединенной мощности,кВт | Дата составления документов о технологическом присоединении | Дата подписания документов о технологическом присоединении Заявителем
[5 empty] | принята | аннулирована
Январь 2015г.
91 | 2015-01-12 | 23/1 | ПЛУ-2 | 2708 | - | 2015-04-10 | Юр.л. | 02.003.15 | 2015-02-02 | - | 0 | - | - | - | - | - | - | -
92 | 2015-01-20 | 23/4 | КТПН-1102 | 10 | + | - | Физ.л. | 01.002.15 | 2015-01-26 | 2015-01-27 | 10 | 550 | 2015-05-29 | 2015-02-10 | 2015-02-16 | 10 | 2015-02-13 | 2015-02-13
93 | 2015-01-30 | 23/17 | КТПН-6 | 13 | - | - | Юр.л. | 02.005.15 | 2015-02-03 | 2015-02-09 | 13 | 550 | 2015-06-11 | 2015-02-20 | - | - | - | -
94 | 2015-01-30 | 23/21 | КТПН-68 | 725 | + | - | Юр.л. | 02.006.15 | 2015-02-05 | 2015-03-24 | 725 | 89587.96 | 2016-03-23 | 2015-12-28 | 2016-03-04 | 725 | 2016-03-02 | 2016-03-04
95 | 2015-01-30 | 23/22 | КТПН-68 | 566 | + | - | Юр.л. | 02.007.15 | 2015-02-05 | 2015-03-24 | 566 | 135813.4 | 2016-03-23 | 2015-12-28 | 2016-05-05 | 566 | 2016-04-05 | 2016-05-04
Февраль 2015г.
96 | 2015-02-05 | 23/25 | КТПН-109 | 30 | + | - | Юр.л. | 02.008.15 | 2015-02-10 | 2015-02-13 | 30 | 3491.5 | 2015-06-15 | 2015-02-16 | 2015-05-22 | 30 | 2015-05-08 | 2015-05-21
97 | 2015-02-06 | 23/26 | ТП-71 | 12 | + | - | Юр.л. | 02.009.15 | 2015-03-16 | 2015-04-01 | 12 | 550 | 2015-08-01 | 2015-04-30 | - | 12 | 2015-09-23 | 2015-10-02
98 | 2015-02-06 | 23/27 | ТП-42 | 15 | + | - | Физ.л. | 01.003.15 | 2015-02-10 | 2015-02-13 | 15 | 550 | 2015-06-15 | 2015-02-18 | 2015-02-27 | 15 | 2015-02-24 | 2015-02-24
99 | 2015-02-18 | 23/33 | КТПН-18 | 25 | + | - | Физ.л. | 01.004.15 | 2015-02-20 | 2015-03-10 | 25 | 2909.59 | 2015-07-10 | 2015-03-18 | 2015-03-31 | 25 | 2015-03-26 | 2015-03-26
100 | 2015-02-27 | 23/36 | КТПН-157 | 5 | + | - | Физ.л. | 01.005.15 | 2015-03-03 | 2015-03-10 | 5 | 550 | 2015-07-10 | 2015-05-05 | - | 5 | 2015-05-15 | 2015-08-20
Март 2015г.
101 | 2015-03-11 | 23/44 | КТПН-157 | 5 | + | - | Физ.л. | 01.006.15 | 2015-03-13 | 2015-03-17 | 5 | 550 | 2015-07-17 | 2015-04-03 | 2015-04-14 | 5 | 2015-04-06 | 2015-04-06
102 | 2015-03-18 | 23/52 | ТП-64 | 15 | + | - | Юр.л. | 02.010.15 | 2015-03-19 | 2015-03-25 | 15 | 1745.75 | 2015-07-25 | 2015-04-02 | 2015-04-30 | 15 | 2015-04-06 | 2015-04-28
103 | 2015-03-19 | 23/57 | ТП-62 | 7 | + | - | Физ.л. | 01.007.15 | 2015-03-20 | 2015-03-24 | 7 | 550 | 2015-07-24 | 2015-03-30 | 2016-02-27 | 7 | 2015-12-14 | 2016-02-26
104 | 2015-03-26 | 23/66 | КТПН-98 | 25 | + | - | Физ.л. | 01.008.15 | 2015-04-01 | 2015-04-02 | 25 | 2909.59 | 2015-08-02 | 2015-04-10 | 2015-05-23 | 25 | 2015-05-19 | 2015-05-22
105 | 2015-03-26 | 23/67 | ПЛУ-2 | 3171 | - | 2015-04-10 | Юр.л. | 02.011.15 | 2015-03-30 | - | 0 | - | - | - | - | - | - | -
106 | 2015-03-27 | 23/70 | КТПН-145 | 15 | + | - | Физ.л. | 01.009.15 | 2015-04-01 | 2015-04-16 | 15 | 550 | 2015-08-16 | 2015-08-10 | - | - | - | -
Апрель 2015г.
107 | 2015-04-01 | 23/74 | КТПН-1001 | 45 | + | - | Физ.л. | 01.010.15 | 2015-04-01 | 2015-04-01 | 45 | 5237.25 | 2015-08-01 | 2015-04-10 | 2015-04-15 | 45 | 2015-04-14 | 2015-04-14
108 | 2015-04-03 | 23/78 | ТП-13 | 20 | + | - | Юр.л. | 02.012.15 | 2015-04-07 | 2015-04-27 | 20 | 2327.67 | 2015-08-27 | 2015-04-30 | - | 20 | 2015-06-04 | 2015-06-04
109 | 2015-04-22 | 23/93 | КТПН-157 | 5 | + | - | Физ.л. | 01.011.15 | 2015-04-24 | 2015-04-28 | 5 | 550 | 2015-08-28 | 2015-05-25 | - | 5 | 2015-06-02 | 2015-06-03
110 | 2015-04-22 | 23/95 | КТПН-1001 | 25 | + | - | Юр.л. | 02.013.15 | 2015-04-28 | 2015-05-08 | 25 | 2909.59 | 2015-09-07 | 2015-06-01 | - | 25 | 2015-06-26 | 2015-07-03
Май 2015г.
111 | 2015-05-07 | 23/101 | КТПН-131 | 2 | + | - | Физ.л. | 01.012.15 | 2015-05-12 | 2015-05-13 | 2 | 550 | 2015-09-12 | 2015-05-30 | 2015-08-05 | 2 | 2015-07-14 | 2015-07-22
112 | 2015-05-07 | 23/106 | ТП-53 | 5 | + | - | Юр.л. | 02.014.15 | 2015-05-07 | 2015-05-15 | 5 | 581.92 | 2015-05-30 | 2015-05-18 | 2015-05-28 | 5 | 2015-05-25 | 2015-05-27
113 | 2015-05-12 | 23/105 | КТПН-157 | 5 | + | - | Физ.л. | 01.013.15 | 2015-05-13 | 2015-05-14 | 5 | 550 | 2015-09-13 | 2015-09-07 | - | - | - | -
114 | 2015-05-14 | 23/108 | ТП-53 | 8 | + | - | Юр.л. | 02.016.15 | 2015-05-20 | 2015-05-21 | 8 | 550 | 2015-06-05 | 2015-05-21 | 2015-05-28 | 8 | 2015-05-22 | 2015-05-27
115 | 2015-05-14 | 23/113 | КТПН-157 | 5 | + | - | Физ.л. | 01.014.15 | 2015-05-20 | 2015-05-22 | 5 | 550 | 2015-09-21 | 2015-06-01 | - | 5 | 2015-06-01 | 2015-06-04
116 | 2015-05-14 | 23/115 | ТП-53 | 5 | + | - | Юр.л. | 02.017.15 | 2015-05-20 | 2015-05-22 | 5 | 550 | 2015-06-06 | 2015-05-21 | 2015-05-27 | 5 | 2015-05-22 | 2015-05-26
117 | 2015-05-14 | 23/116 | КТПН-157 | 2 | + | - | Физ.л. | 01.015.15 | 2015-05-20 | 2015-05-22 | 2 | 550 | 2015-09-21 | 2015-06-01 | - | 2 | 2015-07-01 | 2015-07-07
118 | 2015-05-14 | 23/117 | КТПН-157 | 2 | + | - | Физ.л. | 01.016.15 | 2015-05-20 | 2015-05-22 | 2 | 232.77 | 2015-09-21 | 2015-06-01 | 2015-08-05 | 2 | 2015-07-02 | 2015-07-07
119 | 2015-05-15 | 23/118 | ТП-1004 | 10 | + | - | Физ.л. | 01.018.15 | 2015-05-21 | 2015-06-08 | 10 | 550 | 2015-10-08 | 2015-10-01 | - | - | - | -
120 | 2015-05-15 | 23/121 | КТПН-157 | 4 | + | - | Физ.л. | 01.017.15 | 2015-05-20 | 2015-05-22 | 4 | 550 | 2015-09-21 | 2015-05-27 | - | 4 | 2015-06-01 | 2015-06-09
121 | 2015-05-18 | 23/122 | КТПН-1004 | 3.36 | + | - | Юр.л. | 02.018.15 | 2015-05-25 | 2015-06-17 | 3.36 | 391.05 | 2015-10-17 | 2015-10-12 | - | 3.36 | 2015-10-20 | 2015-10-30
122 | 2015-05-19 | 23/123 | КТПН-6 | 13 | + | - | Юр.л. | 02.015.15 | 2015-05-20 | 2015-05-25 | 13 | 550 | 2015-09-24 | 2015-05-25 | 2015-06-05 | 13 | 2015-05-25 | 2015-06-01
123 | 2015-05-21 | 23/127 | КТПН-157 | 2 | + | - | Физ.л. | 01.019.15 | 2015-05-27 | 2015-06-10 | 2 | 550 | 2015-10-10 | 2015-06-20 | 2015-07-31 | 2 | 2015-07-07 | 2015-07-10
124 | 2015-05-21 | 23/131 | КТПН-157 | 5 | + | - | Физ.л. | 01.020.15 | 2015-05-27 | 2015-06-01 | 5 | 550 | 2015-10-01 | 2015-06-02 | 2015-10-13 | 5 | 2015-06-03 | 2015-06-24
125 | 2015-05-25 | 23/136 | КТПН-16,17 | 6 | + | - | Юр.л. | 02.020.15 | 2015-06-02 | 2015-06-20 | 6 | 698.3 | 2015-10-20 | 2015-06-21 | 2015-06-30 | 6 | 2015-06-23 | 2015-06-30
126 | 2015-05-27 | 23/145 | ТП-13 | 10 | + | - | Юр.л. | 02.019.15 | 2015-05-29 | 2015-06-10 | 10 | 550 | 2015-10-10 | 2015-08-04 | - | 10 | 2015-09-07 | 2015-09-22
127 | 2015-05-27 | 23/146 | КТПН-157 | 5 | + | - | Физ.л. | 01.021.15 | 2015-05-29 | 2015-06-01 | 5 | 581.92 | 2015-10-01 | 2015-06-01 | - | 5 | 2015-06-01 | 2015-07-15
128 | 2015-05-27 | 23/141 | КТПН-2303 | 10 | + | - | Физ.л. | 01.022.15 | 2015-06-02 | 2015-06-03 | 10 | 550 | 2015-10-03 | 2015-06-10 | 2015-07-23 | 10 | 2015-06-18 | 2015-06-29
129 | 2015-05-28 | 23/147 | КТПН-157 | 5 | + | - | Физ.л. | 01.024.15 | 2015-06-03 | 2015-06-08 | 5 | 550 | 2015-10-08 | 2015-06-12 | 2015-07-28 | 5 | 2015-06-18 | 2015-07-09
130 | 2015-05-29 | 23/146 | ТП-26 | 10 | + | - | Физ.л. | 01.023.15 | 2015-06-02 | 2015-06-04 | 10 | 550 | 2015-10-04 | 2015-06-15 | - | 10 | 2015-06-24 | 2015-06-26
131 | 2015-05-29 | 23/150 | ТП-42 | 60 | + | - | Юр.л. | 02.021.15 | 2015-06-03 | 2015-07-27 | 60 | 12521.69 | 2015-11-26 | 2015-10-19 | 2017-03-17 | 60 | 2017-03-17 | 2017-05-02
Июнь 2015г.
132 | 2015-06-02 | 23/152 | КТПН-157 | 5 | + | - | Физ.л. | 01.025.15 | 2015-06-04 | 2015-06-11 | 5 | 550 | 2015-10-11 | 2015-06-20 | 2015-07-22 | 5 | 2015-06-25 | 2015-07-02
133 | 2015-06-08 | 23/160 | КТПН-157 | 2 | + | - | Физ.л. | 01.027.15 | 2015-06-15 | 2015-06-18 | 2 | 550 | 2015-10-18 | 2015-10-14 | - | - | - | -
134 | 2015-06-08 | 23/161 | ТП-33 | 60 | + | - | Юр.л. | 02.022.15 | 2015-06-16 | 2015-06-24 | 60 | 13966.01 | 2015-10-24 | 2015-10-12 | - | - | - | -
135 | 2015-06-10 | 23/164 | ТП-1004 | 20 | + | - | Юр.л. | 02.023.15 | 2015-06-17 | 2015-06-18 | 20 | 2327.67 | 2015-10-18 | 2015-10-14 |  | 20 | 2015-10-20 | 2015-10-29
136 | 2015-06-10 | 23/165 | КТПН-157 | 5 | + | - | Физ.л. | 01.026.15 | 2015-06-15 | 2015-07-23 | 5 | 550 | 2015-11-22 | 2015-08-03 | 2015-09-02 | 5 | 2015-08-17 | 2015-08-20
137 | 2015-06-10 | 23/166 | ТП-1004 | 20 | + | - | Юр.л. | 02.024.15 | 2015-06-17 | 2015-06-18 | 20 | 2327.67 | 2015-10-18 | 2015-10-14 | - | 20 | 2015-10-20 | 2015-10-29
138 | 2015-06-16 | 23/170 | КТПН-2303 | 10 | + | - | Физ.л. | 01.030.15 | 2015-06-23 | 2015-06-25 | 10 | 550 | 2015-10-25 | 2015-06-30 | - | 10 | 2015-07-06 | 2015-07-09
139 | 2015-06-23 | 23/178 | ТП-42 | 15 | + | - | Юр.л. | 02.025.15 | 2015-06-29 | 2015-07-14 | 15 | 1745.75 | 2015-11-13 | 2015-10-16 | - | 15 | 2015-12-08 | 2015-12-22
140 | 2015-06-23 | 23/179 | КТПН-129 | 5 | + | - | Физ.л. | 01.029.15 | 2015-06-23 | 2015-06-26 | 5 | 550 | 2015-10-26 | 2015-09-04 | 2015-10-09 | 5 | 2015-09-07 | 2015-09-10
141 | 2015-06-23 | 23/180 | КТПН-1102 | 10 | + | - | Физ.л. | 01.028.15 | 2015-06-17 | 2015-06-23 | 10 | 550 | 2015-10-23 | 2015-06-25 | 2015-08-14 | 10 | 2015-06-26 | 2015-07-07
142 | 2015-06-26 | 23/185 | КТПН-157 | 5 | + | - | Физ.л. | 01.031.15 | 2015-06-25 | 2015-07-06 | 5 | 550 | 2015-11-05 | 2015-10-20 | 2015-12-22 | 5 | 2015-11-06 | 2015-11-17
143 | 2015-06-26 | 23/187 | КТПН-131 | 13 | + | - | Физ.л. | 01.032.15 | 2015-06-29 | 2015-07-07 | 13 | 550 | 2015-11-06 | 2015-07-24 | 2015-08-14 | 13 | 2015-08-12 | 2015-08-13
144 | 2015-06-30 | 23/196 | КТПН-161 | 2 | + | - | Физ.л. | 01.034.15 | 2015-07-06 | 2015-07-28 | 2 | 550 | 2015-11-27 | 2015-09-04 | 2015-10-09 | 2 | 2015-09-07 | 2015-09-10
145 | 2015-06-30 | 23/197 | КТПН-112А | 50 | + | - | Физ.л. | 01.033.15 | 2015-07-06 | 2015-07-08 | 50 | 5819.17 | 2015-11-07 | 2015-10-19 | 2016-04-12 | 50 | 2016-03-22 | 2016-03-29
Июль 2015г.
146 | 2015-07-02 | 23/202 | ТП-13 | 33 | + | - | Юр.л. | 02.026.15 | 2015-07-08 | 2015-07-17 | 33 | 3840.65 | 2015-11-16 | 2015-09-25 | - | 33 | 2015-10-02 | 2015-10-13
147 | 2015-07-28 | 23/223 | КТПН-157 | 1 | + | - | Физ.л. | 01.035.15 | 2015-08-03 | 2015-08-10 | 1 | 550 | 2015-12-10 | 2015-10-05 | - | - | - | -
148 | 2015-07-30 | 23/227 | КТПН-157 | 5 | + | - | Физ.л. | 01.036.15 | 2015-08-04 | 2015-08-07 | 5 | 550 | 2015-12-07 | 2015-08-21 | 2015-10-09 | 5 | 2015-08-26 | 2015-09-02
149 | 2015-07-30 | 23/228 | КТПН-157 | 7 | + | - | Физ.л. | 01.037.15 | 2015-08-04 | 2015-08-07 | 7 | 814.68 | 2015-12-07 | 2015-10-12 | - | 7 | 2015-10-12 | 2015-10-16
Август 2015г.
150 | 2015-08-03 | 23/231 | ТП-22 | 70 | + | - | Юр.л. | 02.027.15 | 2015-08-07 | 2015-08-10 | 70 | 14608.64 | 2015-12-10 | 2015-10-16 | - | 70 | 2015-11-12 | 2015-11-16
151 | 2015-08-10 | 23/235 | КТПН-157 | 3 | + | - | Физ.л. | 01.038.15 | 2015-08-12 | 2015-08-20 | 3 | 313.04 | 2015-12-20 | 2015-08-31 | - | 3 | 2015-09-07 | 2015-09-17
152 | 2015-08-10 | 23/233 | КТПН-2304 | 60 | + | - | Юр.л. | 02.029.15 | 2015-08-17 | 2015-09-25 | 60 | 6260.84 | 2016-01-25 | 2016-01-20
153 | 2015-08-14 | 23/238 | ТП-74 | 30 | + | - | Юр.л. | 02.028.15 | 2015-08-14 | 2015-08-17 | 30 | 3130.42 | 2015-09-01 | 2015-08-19 | 2015-08-27 | 30 | 2015-08-20 | 2015-08-25
154 | 2015-08-18 | 23/242 | КТПН-157 | 8 | + | - | Физ.л. | 01.039.15 | 2015-08-21 | 2015-08-24 | 8 | 2327.67 | 2015-12-24 | 2015-09-04 | 2015-10-09 | 8 | 2015-09-08 | 2015-09-11
155 | 2015-08-24 | 23/246 | ТП-1004 | 20 | + | - | Юр.л. | 02.030.15 | 2015-08-26 | 2015-09-16 | 20 | 2327.67 | 2016-01-16 | 2015-10-30 | 2016-12-07 | 20 | 2015-12-15 | 2016-01-22
156 | 2015-08-24 | 23/245 | ТП-1004 | 20 | + | - | Юр.л. | 02.031.15 | 2015-08-28 | 2015-09-16 | 20 | 2327.67 | 2016-01-16 | 2015-10-30 | 2016-12-07 | 20 | 2015-11-27 | 2016-01-22
157 | 2015-08-24 | 23/247 | ТП-1004 | 20 | + | - | Юр.л. | 02.032.15 | 2015-08-28 | 2015-09-03 | 20 | 2327.67 | 2016-01-03 | 2015-10-30 | 2015-11-17 | 20 | 2015-11-05 | 2015-11-09
Сентябрь 2015г.
158 | 2015-09-07 | 23/258 | КТПН-63 | 7.3 | + | - | физ.л. | 01.040.15 | 2015-09-09 | 2015-09-10 | 7.3 | 550 | 2016-01-10 | 2015-09-17 | - | 7.3 | 2015-09-18 | 2015-09-22
159 | 2015-09-08 | 23/260 | ТП-1004 | 20 | + | - | юр.л. | 02.033.15 | 2015-09-10 | 2015-09-17 | 20 | 2327.67 | 2016-01-17 | 2015-10-12 | 2015-11-11 | 20 | 2015-10-15 | 2015-11-02
160 | 2015-09-08 | 23/261 | КТПН-157 | 5 | + | - | физ.л. | 01.043.15 | 2015-09-14 | 2015-09-16 | 5 | 550 | 2016-01-16 | 2015-09-24 | 2015-10-15 | 5 | 2015-09-25 | 2015-10-01
161 | 2015-09-08 | 23/262 | КТПН-161 | 3 | + | - | физ.л. | 01.041.15 | 2015-09-10 | 2015-09-11 | 3 | 550 | 2016-01-11 | 2015-09-14 | - | 3 | 2015-09-16 | 2015-09-21
162 | 2015-09-09 | 23/263 | КТПН-161 | 5 | + | - | физ.л. | 01.044.15 | 2015-09-14 | 2015-09-16 | 5 | 550 | 2016-01-16 | 2015-09-21 | - | 5 | 2015-09-22 | 2015-09-23
163 | 2015-09-10 | 23/264 | КТПН-131 | 5 | + | - | физ.л. | 01.042.15 | 2015-09-14 | 2015-09-15 | 5 | 550 | 2016-01-15 | 2015-10-01 | 2015-12-23 | 5 | 2015-10-20 | 2015-10-29
164 | 2015-09-10 | 23/265 | ТП-36 | 15 | + | - | юр.л. | 02.034.15 | 2015-09-10 | 2015-09-14 | 15 | 550 | 2015-09-29 | 2015-09-14 | - | 15 | 2015-09-15 | 2015-09-15
165 | 2015-09-14 | 23/268 | КТПН-157 | 5 | + | - | физ.л. | 01.045.15 | 2015-09-16 | 2015-09-17 | 5 | 550 | 2016-01-17 | 2015-10-20 | - | 5 | 2015-10-29 | 2015-11-06
166 | 2015-09-14 | 23/269 | КТПН-157 | 5 | + | - | физ.л. | 01.046.15 | 2015-09-16 | 2015-09-21 | 5 | 581.92 | 2016-01-21 | 2015-09-23 | - | 5 | 2015-09-23 | 2015-09-28
167 | 2015-09-15 | 23/270 | КТПН-145 | 9 | + | - | физ.л. | 01.047.15 | 2015-09-16 | 2015-09-18 | 9 | 550 | 2016-01-18 | 2016-01-13 | 2016-06-10 | 9 | 2016-05-24 | 2016-06-09
168 | 2015-09-17 | 23/273 | ТП-12 | 15 | + | - | юр.л. | 02.035.15 | 2015-09-18 | 2015-09-25 | 15 | 1745.75 | 2015-10-10 | 2015-10-02 | - | 15 | 2016-04-07 | 2016-04-15
169 | 2015-09-23 | 23/282 | ТП-74 | 100 | + | - | юр.л. | 02.036.15 | 2015-09-25 | 2015-10-02 | 100 | 23276.68 | 2016-02-01 | 2016-01-25 | - | 100 | 2016-08-30 | 2016-10-10
170 | 2015-09-25 | 23/287 | РП-2 | 90 | + | - | юр.л. | 02.038.15 | 2015-10-01 | 2015-10-08 | 90 | 20949.01 | 2016-02-07 | 2016-01-27 | 2017-01-24 | 90 | 2017-01-30 | 2017-03-27
171 | 2015-09-29 | 23/289 | КТПН-157 | 2 | + | - | физ.л. | 01.048.15 | 2015-10-02 | 2015-10-05 | 2 | 550 | 2016-02-04 | 2015-10-16 | 2015-11-11 | 2 | 2015-10-20 | 2015-10-30
172 | 2015-09-30 | 23/292 | ТП-91 | 30 | + | - | юр.л. | 02.037.15 | 2015-10-02 | 2015-10-13 | 30 | 3491.5 | 2015-10-28 | 2015-10-23 | - | - | - | -
Октябрь 2015г.
173 | 2015-10-02 | 23/299 | ТП-1004 | 20 | + | - | физ.л. | 01.049.15 | 2015-10-07 | 2015-10-12 | 20 | 2327.67 | 2016-02-11 | 2015-10-22 | - | - | - | -
174 | 2015-10-02 | 23/299-а | ТП-1004 | 10 | + | - | физ.л. | 01.050.15 | 2015-10-07 | 2015-10-12 | 10 | 550 | 2015-10-27 | 2015-10-22 | 2015-11-17 | 10 | 2015-10-15 | 2015-11-02
175 | 2015-10-02 | 23/300 | КТПН-145 | 2 | + | - | физ.л. | 01.051.15 | 2015-10-08 | 2015-10-12 | 2 | 550 | 2016-02-11 | 2016-01-28 | 2016-08-02 | 2 | 2016-07-19 | 2016-07-25
176 | 2015-10-05 | 23/305 | КТПН-145 | 6 | + | - | физ.л. | 01.052.15 | 2015-10-08 | 2015-10-13 | 6 | 550 | 2016-02-12 | 2015-11-02 | - | 6 | 2015-11-05 | 2015-11-24
177 | 2015-10-09 | 23/306 | КТПН-14 | 50 | + | - | физ.л. | 01.053.15 | 2015-10-09 | 2015-10-14 | 50 | 5819.17 | 2016-02-13 | 2016-01-27 | - | - | - | -
178 | 2015-10-09 | 23/310 | ТП-91 | 35 | + | - | физ.л. | 01.054.15 | 2015-10-14 | 2015-10-16 | 35 | 4073.42 | 2016-02-15 | 2016-01-28 | - | 35 | 2016-05-24 | 2016-05-30
179 | 2015-10-15 | 23/321 | КТПН-14 | 50 | + | - | юр.л. | 02.038.15 | 2015-10-16 | 2015-10-16 | 50 | 5819.17 | 2016-02-15 | 2015-10-18 | - | 50 | 2015-10-19 | 2015-10-26
180 | 2015-10-15 | 23/322 | КТПН-131 | 15 | + | - | физ.л. | 01.055.15 | 2015-10-16 | 2015-10-22 | 15 | 550 | 2016-02-21 | 2016-01-29 | 2016-07-15 | 15 | 2016-07-01 | 2016-07-05
181 | 2015-10-16 | 23/323 | КТПН-161 | 2 | + | - | физ.л. | 01.056.15 | 2015-10-22 | 2015-10-23 | 2 | 550 | 2016-02-22 | 2015-10-26 | 2016-03-16 | 2 | 2015-10-26 | 2015-10-30
182 | 2015-10-16 | 23/325 | ТП-1004 | 20 | + | - | юр.л. | 02.040.15 | 2015-10-20 | 2015-10-23 | 20 | 2327.67 | 2016-02-22 | 2015-10-23 | 2015-11-17 | 20 | 2015-10-26 | 2015-11-06
183 | 2015-10-20 | 23/329 | ТП-36 | 15 | + | - | Юр.л. | 02.039.15 | 2015-10-20 | 2015-10-21 | 15 | 550 | 2015-11-05 | 2015-10-28 | 2015-11-03 | 15 | 2015-11-02 | 2015-11-05
184 | 2015-10-22 | 23/330 | КТПН-161 | 5 | + | - | Физ.л. | 01.057.15 | 2015-10-26 | 2015-11-06 | 5 | 550 | 2016-03-07 | 2015-12-07 | 2016-01-29 | 5 | 2015-12-10 | 2015-12-16
185 | 2015-10-29 | 10/1379 | ПС 35/6кВ "Новоаганская" | 5 | + | - | Юр.л. | 02.041.15 | 2015-11-10 | 2016-01-28 | 5 | 550 | 2016-05-29 | 2016-05-18 | 2017-06-01 | 5 | 2016-09-29 | 2016-11-30
186 | 2015-10-29 | 10/1379 | ПС 35/10 кВ "Котельная-3" | 5 | + | - | Юр.л. | 02.042.15 | 2015-11-10 | 2016-01-28 | 5 | 581.92 | 2016-05-29 | 2016-05-18 | 2017-06-01 | 5 | 2016-09-29 | 2016-11-30
Ноябрь 2015г.
187 | 2015-11-09 | 23/342 | КТПН-155 | 15 | + | - | Физ.л. | 01.059.15 | 2015-11-18 | 2015-11-23 | 15 | 550 | 2016-03-24 | 2015-12-04 | - | 15 | 2015-12-08 | 2015-12-15
188 | 2015-11-09 | 23/346 | КТПН-131 | 4 | + | - | Физ.л. | 01.058.15 | 2015-11-10 | 2015-11-12 | 4 | 550 | 2016-03-13 | 2016-03-03 | 2016-06-10 | 4 | 2016-06-06 | 2016-06-09
189 | 2015-11-10 | 23/348 | КТПН-155 | 5 | + | - | Физ.л. | 01.060.15 | 2015-11-18 | 2015-11-20 | 5 | 550 | 2016-03-21 | 2015-12-21 | 2016-01-26 | 5 | 2015-12-24 | 2015-12-30
190 | 2015-11-10 | 23/349 | КТПН-155 | 5 | + | - | Физ.л. | 01.061.15 | 2015-11-18 | 2015-11-20 | 5 | 550 | 2016-03-21 | 2016-01-22 | 2016-03-16 | 5 | 2016-01-26 | 2016-02-15
191 | 2015-11-11 | 23/350 | КТПН-155 | 5 | + | - | Физ.л. | 01.062.15 | 2015-11-18 | 2015-11-20 | 5 | 550 | 2016-03-21 | 2015-12-04 | 2016-02-08 | 5 | 2015-12-30 | 2016-01-19
192 | 2015-11-11 | 23/351 | КТПН-155 | 5 | + | - | Физ.л. | 01.063.15 | 2015-11-18 | 2015-11-20 | 5 | 550 | 2016-03-21 | 2015-12-04 | 2016-02-15 | 5 | 2015-12-30 | 2016-01-21
193 | 2015-11-11 | 23/352 | КТПН-155 | 5 | + | - | Физ.л. | 01.064.15 | 2015-11-18 | 2015-11-20 | 5 | 550 | 2016-03-21 | 2016-03-01 | 2016-04-21 | 5 | 2016-04-14 | 2016-04-15
194 | 2015-11-11 | 23/353 | ТП-11 | 3.8 | + | - | Юр.л. | 02.043.15 | 2015-11-16 | 2015-11-27 | 3.8 | 550 | 2016-03-28 | 2016-03-01 | - | 3.8 | 2016-03-17 | 2016-03-31
195 | 2015-11-11 | 23/354 | ТП-31 | 6.5 | + | - | Юр.л. | 02.044.15 | 2015-11-17 | 2015-11-26 | 6.5 | 756.49 | 2016-03-27 | 2015-12-04 | - | 6.5 | 2015-12-08 | 2015-12-16
196 | 2015-11-11 | 23/355 | КТПН-155 | 5 | + | - | Физ.л. | 01.065.15 | 2015-11-18 | 2015-11-20 | 5 | 550 | 2016-03-21 | 2016-03-01 | - | - | - | -
197 | 2015-11-11 | 23/357 | КТПН-155 | 15 | + | - | Физ.л. | 01.066.15 | 2015-11-18 | 2015-11-20 | 15 | 550 | 2016-03-21 | 2015-12-04 | 2015-12-30 | 15 | 2015-12-14 | 2015-12-18
198 | 2015-11-17 | 23/358 | КТПН-155 | 5 | + | - | Физ.л. | 01.067.15 | 2015-11-19 | 2015-11-20 | 5 | 550 | 2016-03-21 | 2016-03-01 | 2016-08-04 | 5 | 2016-07-26 | 2016-07-29
199 | 2015-11-17 | 23/359 | КТПН-155 | 5 | + | - | Физ.л. | 01.068.15 | 2015-11-19 | 2015-11-23 | 5 | 550 | 2016-03-24 | 2016-03-01 | 2016-09-21 | 5 | 2016-09-08 | 2016-09-13
200 | 2015-11-19 | 23/362 | КТПН-161 | 2 | + | - | физ.л. | 01.069.15 | 2015-11-25 | 2015-12-01 | 2 | 550 | 2016-04-01 | 2015-12-14 | 2016-01-26 | 2 | 2015-12-17 | 2015-12-24
201 | 2015-11-19 | 23/363 | КТПН-1102 | 15 | + | - | юр.л. | 02.046.15 | 2015-11-25 | 2015-12-17 | 15 | 1745.75 | 2016-04-17 | 2016-04-04 | 2016-07-01 | 15 | 2016-05-05 | 2016-05-23
202 | 2015-11-23 | 23/365 | ТП-42 | 8.2 | + | - | юр.л. | 02.045.15 | 2015-11-25 | 2015-12-01 | 8.2 | 550 | 2016-04-01 | 2015-12-04 | - | 8.2 | 2015-12-11 | 2015-12-21
203 | 2015-11-26 | 23/367 | ТП-23 | 154.5 | + | - | юр.л. | 02.047.15 | 2015-12-03 | 2016-01-19 | 154.5 | 35962.47 | 2017-01-18 | 2016-09-30 | - | - | - | -
204 | 2015-11-27 | 23/370 | КТПН-2303 | 10 | + | - | Физ.л. | 01.070.15 | 2015-12-02 | 2015-12-11 | 10 | 550 | 2016-04-11 | 2016-04-04 | 2016-11-25 | 10 | 2016-11-07 | 2016-11-18
Декабрь 2015г.
205 | 2015-12-01 | 23/375 | ТП-1004 | 10 | + | - | юр.л. | 02.048.15 | 2015-12-04 | 2015-12-07 | 10 | 1163.83 | 2016-04-07 | 2015-12-11 | 2015-12-30 | 10 | 2015-12-15 | 2015-12-22
206 | 2015-12-07 | 23/379 | КТПН-155 | 6 | + | - | физ.л. | 01.071.15 | 2015-12-10 | 2015-12-11 | 6 | 550 | 2016-04-11 | 2015-12-11 | - | 6 | 2015-12-14 | 2015-12-17
207 | 2015-12-09 | 23/343 | ТП-11 | 25 | + | - | юр.л. | 02.049.15 | 2015-12-10 | 2015-12-29 | 25 | 2294.22 | 2016-04-29 | 2016-04-14 | 2017-07-12 | 25 | 2017-07-04 | 2017-07-12
208 | 2015-12-22 | 23/404 | ТП-42 | 30 | + | - | юр.л. | 02.050.15 | 2015-12-25 | 2015-12-29 | 30 | 3491.5 | 2016-04-29 | 2016-01-22 | 2016-02-12 | 30 | 2016-01-26 | 2016-02-12
209 | 2015-12-24 | 23/406 | ТП-1101 | 15 | + | - | физ.л. | 01.072.15 | 2015-12-28 | 2015-12-30 | 15 | 550 | 2016-04-30 | 2016-04-25 | - | - | - | -
Январь 2016г.
210 | 2016-01-11 | 23/1 | ТП-41 | 6.4 | + | - | физ.л. | 01.002.16 | 2016-01-15 | 2016-01-20 | 6.4 | 550 | 2016-05-21 | 2016-05-18 | - | - | - | - | Договор расторгнут 26.05.16
211 | 2016-01-19 | 23/8 | КТПН-155 | 8 | + | - | физ.л. | 01.003.16 | 2016-01-22 | 2016-01-26 | 8 | 550 | 2016-05-27 | 2016-05-20 | 2016-08-29 | 8 | 2016-08-04 | 2016-08-09
212 | 2016-01-21 | 23/13 | КТПН-145 | 5 | + | - | физ.л. | 01.004.16 | 2016-01-26 | 2016-02-02 | 5 | 550 | 2016-06-03 | 2016-05-25 | - | - | - | -
Февраль 2016г.
213 | 2016-02-02 | 23/16 | ТП-32 | 20 | + | - | юр.л. | 02.002.16 | 2016-02-10 | 2016-02-15 | 20 | 2327.67 | 2016-06-16 | 2016-04-04 | 2016-04-15 | 20 | 2016-04-08 | 2016-04-14
214 | 2016-02-12 | 23/25 | КТПН-157 | 5 | + | - | физ.л. | 01.005.16 | 2016-02-17 | 2016-02-19 | 5 | 550 | 2016-06-20 | 2016-03-16 | 2016-04-08 | 5 | 2016-03-18 | 2016-03-23
215 | 2016-02-16 | 23/27 | КТПН-3 | 0.52 | + | - | юр.л. | 02.003.16 | 2016-02-24 | 2016-03-02 | 0.52 | 550 | 2016-07-02 | 2016-03-03 | 2016-03-04 | 0.52 | 2016-03-04 | 2016-03-04
216 | 2016-02-25 | 23/29 | КТПН-157 | 5 | + | - | физ.л. | 01.006.16 | 2016-03-01 | 2016-03-04 | 5 | 550 | 2016-07-04 | 2016-07-01 | - | - | - | -
217 | 2016-02-26 | 23/30 | КТПН-145 | 5 | + | - | физ.л. | 01.007.16 | 2016-03-04 | 2016-03-11 | 5 | 550 | 2016-07-11 | 2016-07-04 | 2016-11-26 | 5 | 2016-09-15 | 2016-11-01
218 | 2016-02-29 | 23/32 | ТП-36 | 50 | + | - | юр.л. | 02.004.16 | 2016-02-29 | 2016-03-04 | 50 | 5819.17 | 2016-07-04 | 2016-03-10 | 2016-03-14 | 50 | 2016-03-10 | 2016-03-14
219 | 2016-02-29 | 23/33 | РП-2 | 28 | + | 2016-05-09 | юр.л. | 02.005.16 | 2016-03-09 | - | 0 | - | - | - | - | - | - | -
220 | 2016-02-29 | 23/34 | ПС 110/35/10кВ Промзона | 350 | + | - | юр.л. | 02.006.16 | 2016-03-10 | 2016-04-07 | 350 | 40734.19 | 2017-04-07 | 2016-07-26 | 2016-10-12 | 350 | 2016-09-29 | 2016-10-12
Март 2016г.
221 | 2016-03-16 | 23/45 | КТПН-155 | 5 | + | - | физ.л. | 01.008.16 | 2016-03-28 | 2016-03-29 | 5 | 550 | 2016-07-29 | 2016-07-05 | - | - | - | -
222 | 2016-03-24 | 23/53 | КТПН-131 | 5 | + | - | физ.л. | 01.009.16 | 2016-03-28 | 2016-03-29 | 5 | 550 | 2016-07-29 | 2016-07-05 | 2016-08-26 | 5 | 2016-08-12 | 2016-08-19
223 | 2016-03-28 | 23/57 | КТПН-145 | 15 | + | - | физ.л. | 01.010.16 | 2016-03-29 | 2016-04-01 | 15 | 550 | 2016-08-01 | 2016-04-29 | 2016-05-19 | 15 | 2016-05-06 | 2016-05-12
224 | 2016-03-28 | 23/59 | ТП-14 | 20 | + | - | физ.л. | 01.011.16 | 2016-04-04 | 2016-04-13 | 20 | 2327.67 | 2016-08-13 | 2016-08-12
Апрель 2016г.
225 | 2016-04-01 | 23/60 | КТПН-136 | 15 | + | - | физ.л. | 01.013.16 | 2016-04-13 | 2016-04-19 | 15 | 550 | 2016-08-19 | 2016-08-08 | 2016-08-26 | 15 | 2016-08-10 | 2016-08-12
226 | 2016-04-01 | 23/61 | КТПН-145 | 8 | + | - | физ.л. | 01.012.16 | 2016-04-07 | 2016-04-08 | 8 | 550 | 2016-08-08 | 2016-08-01 | - | - | 2016-11-08 | 2017-02-10
227 | 2016-04-07 | 23/70 | КТПН-157 | 5 | + | - | физ.л. | 01.014.16 | 2016-04-13 | 2016-04-18 | 5 | 550 | 2016-08-18 | 2016-04-25 | 2016-06-03 | 5 | 2016-05-05 | 2016-05-13
228 | 2016-04-12 | 23/73 | КТПН-145 | 3 | + | - | физ.л. | 01.015.16 | 2016-04-12 | 2016-05-04 | 3 | 550 | 2016-09-03 | 2016-05-16 | 2016-06-03 | 3 | 2016-05-19 | 2016-05-25
229 | 2016-04-15 | 23/75 | КТПН-43 | 45 | + | 2016-06-19 | юр.л. | 02.007.16 | 2016-04-19 | - | 0 | - | - | - | - | - | - | -
230 | 2016-04-18 | 23/77 | ТП-36 | 12 | + | - | юр.л. | 02.008.16 | 2016-04-19 | 2016-04-19 | 12 | 1396.6 | 2016-05-04 | 2016-04-21 | 2016-04-26 | 12 | 2016-04-26 | 2016-04-26
231 | 2016-04-28 | 23/81 | ТП-11 | 30 | + | - | юр.л. | 02.009.16 | 2016-05-04 | 2016-05-05 | 30 | 3491.5 | 2016-09-04 | 2016-06-13 | - | 30 | 2016-06-20 | 2016-06-22
232 | 2016-04-29 | 23/82 | КТПН-157 | 2 | + | - | физ.л. | 01.016.16 | 2016-05-06 | 2016-05-13 | 2 | 550 | 2016-09-12 | 2016-06-06 | 2016-06-17 | 2 | 2016-06-09 | 2016-06-14
Май 2016г.
233 | 2016-05-05 | 23/83 | ТП-53 | 8 | + | - | юр.л. | 02.010.16 | 2016-05-05 | 2016-05-11 | 8 | 931.07 | 2016-05-26 | 2016-05-12 | 2016-05-19 | 8 | 2016-05-16 | 2016-05-17
234 | 2016-05-11 | 23/86 | ТП-53 | 5 | + | - | юр.л. | 02.011.16 | 2016-05-11 | 2016-05-17 | 5 | 581.92 | 2016-06-01 | 2016-05-18 | 2016-05-26 | 5 | 2016-05-19 | 2016-05-20
235 | 2016-05-11 | 23/87 | КТПН-155 | 5 | + | - | физ.л. | 01.017.16 | 2016-05-16 | 2016-05-17 | 5 | 550 | 2016-09-16 | 2016-06-24 | 2016-08-26 | 5 | 2016-06-29 | 2016-06-30
236 | 2016-05-11 | 23/88 | ТП-1004 | 15 | + | - | физ.л. | 01.018.16 | 2016-05-16 | 2016-05-17 | 15 | 550 | 2016-09-16 | 2016-05-30 | - | 15 | 2016-06-01 | 2016-06-08
237 | 2016-05-13 | 23/89 | ТП-53 | 5 | + | - | юр.л. | 02.012.16 | 2016-05-13 | 2016-05-16 | 5 | 581.92 | 2016-05-31 | 2016-05-17 | 2016-05-26 | 5 | 2016-05-18 | 2016-05-20
238 | 2016-05-17 | 23/94 | КТПН-157 | 2 | + | - | физ.л. | 01.019.16 | 2016-05-23 | 2016-05-25 | 2 | 550 | 2016-09-24 | 2016-07-26 | 2016-08-04 | 2 | 2016-07-26 | 2016-07-29
239 | 2016-05-23 | 23/102 | КТПН-157 | 2 | + | - | физ.л. | 01.022.16 | 2016-05-26 | 2016-06-01 | 2 | 550 | 2016-10-01 | 2016-09-01 | - | - | - | -
240 | 2016-05-23 | 23/103 | КТПН-157 | 3 | + | - | физ.л. | 01.021.16 | 2016-05-26 | 2016-05-30 | 3 | 550 | 2016-09-29 | 2016-06-06 | 2016-06-17 | 3 | 2016-06-09 | 2016-06-16
241 | 2016-05-24 | 23/104 | КТПН-157 | 5 | + | - | физ.л. | 01.020.16 | 2016-05-26 | 2016-05-30 | 5 | 550 | 2016-09-29 | 2016-06-13 | 2016-07-26 | 5 | 2016-06-14 | 2016-06-21
242 | 2016-05-27 | 23/110 | ТП-42 | 3 | + | - | юр.л. | 02.013.16 | 2016-05-31 | 2016-06-02 | 3 | 349.15 | 2016-10-02 | 2016-06-06 | 2016-06-16 | 3 | 2016-06-07 | 2016-06-15
243 | 2016-05-30 | 23/113 | КТПН-157 | 5 | + | - | физ.л. | 01.024.16 | 2016-06-01 | 2016-06-03 | 5 | 550 | 2016-10-03 | 2016-08-01 | - | - | - | -
244 | 2016-05-30 | 23/114 | КТПН-2303 | 10 | + | - | физ.л. | 01.023.16 | 2016-06-01 | 2016-06-02 | 10 | 550 | 2016-10-02 | 2016-06-14 | 2016-07-01 | 10 | 2016-06-16 | 2016-06-20
245 | 2016-05-31 | 23/116 | КТПН-2303 | 10 | + | - | физ.л. | 01.025.16 | 2016-06-02 | 2016-06-06 | 10 | 550 | 2016-10-06 | 2016-08-08 | 2016-08-26 | 10 | 2016-08-10 | 2016-08-19
Июнь 2016г.
246 | 2016-06-06 | 23/122 | КТПН-155 | 5 | + | - | физ.л. | 01.027.16 | 2016-06-10 | 2016-06-14 | 5 | 550 | 2016-10-14 | 2016-06-21 | 2016-07-04 | 5 | 2016-06-27 | 2016-06-28
247 | 2016-06-06 | 23/123 | КТПН-169 | 5 | + | - | физ.л. | 01.026.16 | 2016-06-09 | 2016-06-14 | 5 | 550 | 2016-10-14 | 2016-09-08 | - | - | - | -
248 | 2016-06-07 | 23/128 | ТП-1101 | 10 | + | - | физ.л. | 01.028.16 | 2016-06-10 | 2016-06-17 | 10 | 550 | 2016-10-17 | 2016-07-06 | 2016-07-11 | 10 | 2016-07-08 | 2016-07-13
249 | 2016-06-08 | 23/130 | ТП-1004 | 20 | + | - | юр.л. | 02.014.16 | 2016-06-10 | 2016-06-15 | 20 | 2327.67 | 2016-10-15 | 2016-09-09 | - | - | - | - | Договор расторгнут 23.05.17
250 | 2016-06-08 | 23/131 | ТП-36 | 5 | + | - | юр.л. | 02.015.16 | 2016-06-10 | 2016-06-17 | 5 | 550 | 2016-07-02 | 2016-06-21 | - | 5 | 2016-06-22 | 2016-06-23
251 | 2016-06-08 | 23/132 | ТП-1004 | 20 | + | - | юр.л. | 02.016.16 | 2016-06-10 | 2016-06-15 | 20 | 2327.67 | 2016-10-15 | 2016-09-09 | 2016-10-21 | 20 | 2016-10-06 | 2016-10-12
252 | 2016-06-15 | 23/136 | КТПН-155 | 8 | + | - | физ.л. | 01.029.16 | 2016-06-22 | 2016-07-05 | 8 | 550 | 2016-11-04 | 2016-09-01 | 2016-11-23 | 8 | 2016-11-01 | 2016-11-08
253 | 2016-06-27 | 23/149 | КТПН-155 | 5 | + | - | физ.л. | 01.030.16 | 2016-07-05 | 2016-07-11 | 5 | 550 | 2016-11-10 | 2016-09-09 | 2016-10-21 | 5 | 2016-09-12 | 2016-09-22
Июль 2016г.
254 | 2016-07-12 | 23/150 | КТПН-157 | 5 | + | - | физ.л. | 01.031.16 | 2016-07-14 | 2016-07-15 | 5 | 550 | 2016-11-15 | 2016-10-07 | 2016-10-21 | 5 | 2016-10-10 | 2016-10-18
255 | 2016-07-14 | 23/151 | ТП-1004 | 15 | + | - | физ.л. | 01.032.16 | 2016-07-18 | 2016-07-27 | 15 | 550 | 2016-11-27 | 2016-08-18 | 2016-08-26 | 15 | 2016-08-12 | 2016-08-22
256 | 2016-07-14 | 23/152 | ТП-1004 | 10 | + | - | физ.л. | 01.033.16 | 2016-07-18 | 2016-07-25 | 10 | 550 | 2016-11-25 | 2016-07-27 | 2016-08-24 | 10 | 2016-07-29 | 2016-08-03
257 | 2016-07-21 | 10/797 | ТП-12 | 2.28 | + | - | юр.л. | 02.017.16 | 2016-07-27 | 2016-08-25 | 2.28 | 335.18 | 2016-11-25 | 2016-09-01 | 2016-11-03 | 2.28 | 2016-10-13 | 2016-11-02
258 | 2016-07-22 | 23/162 | КТПН-136 | 5 | + | - | физ.л. | 01.034.16 | 2016-07-27 | 2016-07-28 | 5 | 550 | 2016-11-28 | 2016-09-05
Август 2016г.
259 | 2016-08-01 | 23/171 | КТПН-131 | 5 | + | 02.10.2016г. | физ.л. | 01.035.16 | 2016-08-02 | - | 0 | - | - | - | - | - | - | -
260 | 2016-08-01 | 23/172 | КТПН-145 | 3 | + | - | физ.л. | 01.036.16 | 2016-08-02 | 2016-08-05 | 3 | 550 | 2016-12-05 | 2016-09-05 | 2016-08-10 | 3 | 2016-08-10 | 2017-04-20
261 | 2016-08-03 | 23/174 | КТПМ-100 | 15 | + | - | физ.л. | 01.039.16 | 2016-08-10 | 2016-08-11 | 15 | 550 | 2016-12-11 | 2016-08-23 | 2016-11-01 | 15 | 2016-08-25 | 2016-08-30
262 | 2016-08-03 | 23/175 | КТПН-155 | 5 | + | - | физ.л. | 01.037.16 | 2016-08-08 | 2016-08-10 | 5 | 550 | 2016-12-10 | 2016-08-10 | 2017-08-16 | 5 | 2017-05-31 | 2017-07-07
263 | 2016-08-05 | 23/180 | КТПН-161 | 5 | + | - | физ.л. | 01.038.16 | 2016-08-09 | 2016-08-11 | 5 | 550 | 2016-12-11 | 2016-08-18 | 2016-08-29 | 5 | 2016-08-19 | 2016-08-24
264 | 2016-08-16 | 23/194 | КТПН-155 | 15 | + | - | физ.л. | 01.040.16 | 2016-08-18 | 2016-08-24 | 15 | 550 | 2016-12-24 | 2016-09-12 | 2016-11-23 | 15 | 2016-10-24 | 2016-11-03
265 | 2016-08-16 | 23/195 | КТПН-155 | 8 | + | - | физ.л. | 01.041.16 | 2016-08-18 | 2016-08-24 | 8 | 550 | 2016-12-24 | 2016-09-12 | - | - | - | - | Договор расторгнут 20.04.17
266 | 2016-08-22 | 23/201 | ТП-36 | 10 | + | - | юр.л. | 02.018.16 | 2016-08-19 | 2016-08-22 | 10 | 550 | 2016-09-06 | 2016-08-23 | 2016-08-29 | 10 | 2016-08-25 | 2016-08-25
267 | 2016-08-17 | 23/196 | КТПН-1102 | 20 | + | - | юр.л. | 02.019.16 | 2016-08-19 | 2016-08-26 | 20 | 2327.67 | 2016-12-26 | 2016-09-09 | 2016-10-20 | 20 | 2016-09-12 | 2016-09-22
268 | 2016-08-17 | 23/197 | КТПН-155 | 15 | + | - | физ.л. | 01.042.16 | 2016-08-19 | 2016-08-24 | 15 | 550 | 2016-12-24 | - | - | - | - | - | Договор расторгнут 30.07.16
269 | 2016-08-17 | 23/198 | КТПН-155 | 5 | + | - | физ.л. | 01.043.16 | 2016-08-19 | 2016-08-24 | 5 | 550 | 2016-12-24 | - | - | - | - | - | Договор расторгнут 30.07.16
270 | 2016-08-19 | 23/200 | ТП-1004 | 10 | + | - | физ.л. | 01.044.16 | 2016-08-24 | 2016-08-25 | 10 | 550 | 2016-12-25 | 2016-09-02 | 2016-09-21 | 10 | 2016-09-05 | 2016-09-15
271 | 2016-08-24 | 23/207 | КТПН-1101 | 10 | + | - | физ.л. | 01.045.16 | 2016-08-29 | 2016-09-01 | 10 | 550 | 2017-01-01 | 2016-09-08 | 2016-11-02 | 10 | 2016-10-12 | 2016-10-20
Сентябрь 2016г.
272 | 2016-09-02 | 23/214 | КТПН-155 | 15 | + | - | физ.л. | 01.046.16 | 2016-09-07 | 2016-09-12 | 15 | 550 | 2017-01-12 | 2016-09-15
273 | 2016-09-12 | 23/221 | ТП-74 | 5 | + | - | физ.л. | 01.047.16 | 2016-09-14 | 2016-09-16 | 5 | 550 | 2017-01-16 | 2016-09-26 | 2017-04-20 | 5 | 2016-10-06 | 2016-11-07
274 | 2016-09-14 | 23/224 | КТПН-161 | 5 | + | - | физ.л. | 01.048.16 | 2016-09-14 | 2016-09-16 | 5 | 550 | 2017-01-16 | 2016-09-26 | 2016-10-27 | 5 | 2016-10-07 | 2016-10-13
275 | 2016-09-13 | 23/223 | КТПН-155 | 5 | + | - | физ.л. | 01.049.16 | 2016-09-19 | 2016-09-26 | 5 | 581.92 | 2017-01-25 | 2016-09-30 | 2016-10-21 | 5 | 2016-10-04 | 2016-10-11
276 | 2016-09-14 | 23/228 | КТПН-1102 | 15 | + | - | физ.л. | 01.050.16 | 2016-09-21 | 2016-09-26 | 15 | 550 | 2017-01-25 | 2016-09-30 | 2016-10-27 | 15 | 2016-10-10 | 2016-10-18
277 | 2016-09-14 | 23/227 | КТПН-79А | 40 | + | - | юр.л. | 02.020.16 | 2016-09-21 | 2016-10-04 | 40 | 4655.34 | 2017-02-04 | 2016-10-10 | 2016-10-11 | 40 | 2016-10-11 | 2016-10-25
278 | 2016-09-23 | 23/234 | ТП-73 | 1.45 | + | - | юр.л. | 02.021.16 | 2016-09-28 | 2017-11-01 | 1.45 | 550 | 2017-03-03 | 2016-11-09 | 2016-12-03 | 1.45 | 2016-11-09 | 2016-11-18
279 | 2016-09-23 | 23/237-А | ТП-1004 | 15 | + | 2016-12-05 | физ.л. | 01.052.16 | 2016-10-04 | - | 0 | - | - | - | - | - | - | -
280 | 2016-09-23 | 23/237 | ТП-1001 | 25 | + | - | юр.л. | 02.022.16 | 2016-10-04 | 2016-10-06 | 25 | 2909.58 | 2017-02-06 | 2016-10-11 | 2016-11-03 | 25 | 2016-10-20 | 2016-10-26
281 | 2016-09-26 | 23/238 | ТП-74 | 5 | + | - | физ.л. | 01.051.16 | 2016-10-04 | 2016-10-06 | 5 | 550 | 2017-02-06 | 2016-10-13 | 2016-11-29 | 5 | 2016-10-13 | 2016-11-18
282 | 2016-09-23 | 23/233 | ТП-64А | 0.3 | + | - | юр.л. | 02.024.16 | 2016-09-29 | 2016-11-01 | 0.3 | 34.91 | 2017-03-03 | 2016-11-02 | 2016-11-02 | 0.3 | 2016-11-02 | 2016-11-18
Октябрь 2016г.
283 | 2016-10-03 | 23/251 | КТПН-155 | 15 | + | - | физ.л. | 01.053.16 | 2016-10-07 | 2016-10-10 | 15 | 550 | 2017-02-10 | 2016-10-19 | 2016-12-05 | 15 | 2016-10-25 | 2016-11-03
284 | 2016-10-05 | 23/253 | КТПН-169 | 5 | + | - | физ.л. | 01.054.16 | 2016-10-11 | 2016-10-13 | 5 | 550 | 2017-02-13 | 2016-10-20 | 2016-11-18 | 5 | 2016-10-21 | 2016-10-28
285 | 2016-10-05 | 23/254 | КТПН-155 | 5 | + | - | физ.л. | 01.055.16 | 2016-10-11 | 2016-10-19 | 5 | 550 | 2017-02-18 | 2016-10-26 | - | - | - | - | Договор расторгнут 12.05.17
286 | 2016-10-13 | 23/289 | КТПН-79А | 30 | + | - | юр.л. | 02.023.16 | 2016-10-13 | 2016-10-27 | 30 | 3491.5 | 2017-02-27 | 2016-10-27 | 2016-10-27 | 30 | 2016-10-27 | 2016-10-31
287 | 2016-10-03 | 23/244 | ПС 220/110/35/6кВ «Варьеган» | 45 | + | 2016-12-29 | юр.л. | 02.025.16 | 2016-10-13 | - | 0 | - | - | - | - | - | - | -
288 | 2016-10-12 | 23/267 | КТПН-147 | 5 | + | - | физ.л. | 01.056.16 | 2016-10-21 | 2016-10-27 | 5 | 550 | 2017-04-27 | 2016-11-01 | 2016-11-23 | 5 | 2016-11-08 | 2016-11-16
289 | 2016-10-12 | 23/270 | КТПН-147 | 5 | + | - | физ.л. | 01.057.16 | 2016-10-21 | 2016-10-27 | 5 | 550 | 2017-04-27 | 2016-11-10 | 2016-12-08 | 5 | 2016-11-16 | 2016-11-28
290 | 2016-10-12 | 23/269 | КТПН-147 | 5 | + | - | физ.л. | 01.058.16 | 2016-10-21 | 2016-10-27 | 5 | 550 | 2017-04-27 | 2016-11-10 | 2016-12-15 | 5 | 2016-11-23 | 2016-11-30
291 | 2016-10-12 | 23/271 | КТПН-147 | 8 | + | - | физ.л. | 01.059.16 | 2016-10-21 | 2016-10-27 | 8 | 550 | 2017-04-27 | 2016-11-01 | 2016-11-23 | 8 | 2016-11-07 | 2016-11-10
292 | 2016-10-12 | 23/274 | КТПН-147 | 5 | + | - | физ.л. | 01.060.16 | 2016-10-21 | 2016-10-27 | 5 | 550 | 2017-04-27 | 2016-11-10 | 2016-12-02 | 5 | 2016-11-16 | 2016-11-23
293 | 2016-10-12 | 23/272 | КТПН-147 | 10 | + | - | физ.л. | 01.061.16 | 2016-10-21 | 2016-10-27 | 10 | 550 | 2017-04-27 | 2016-11-01 | 2016-11-23 | 10 | 2016-11-07 | 2016-11-16
294 | 2016-10-12 | 23/273 | КТПН-147 | 8 | + | - | физ.л. | 01.062.16 | 2016-10-21 | 2016-10-27 | 8 | 550 | 2017-04-27 | 2016-11-10 | 2016-12-02 | 8 | 2016-11-16 | 2016-11-22
295 | 2016-10-12 | 23/268 | КТПН-147 | 15 | + | - | физ.л. | 01.063.16 | 2016-10-21 | 2016-10-27 | 15 | 550 | 2017-04-27 | 2016-11-01 | 2016-11-25 | 15 | 2016-11-09 | 2016-11-15
296 | 2016-10-13 | 23/288 | КТПН-147 | 5 | + | - | физ.л. | 01.064.16 | 2016-10-24 | 2016-10-27 | 5 | 550 | 2017-04-27 | 2016-11-10 | 2016-11-25 | 5 | 2016-11-11 | 2016-11-18
297 | 2016-10-12 | 23/263 | КТПН-147 | 5 | + | - | физ.л. | 01.065.16 | 2016-10-24 | 2016-10-27 | 5 | 550 | 2017-04-27 | 2016-11-01 | 2016-11-23 | 5 | 2016-11-07 | 2016-11-16
298 | 2016-10-12 | 23/264 | КТПН-147 | 15 | + | - | физ.л. | 01.066.16 | 2016-10-24 | 2016-10-27 | 15 | 550 | 2017-04-27 | 2016-11-10 | 2016-11-23 | 15 | 2016-11-11 | 2016-11-18
299 | 2016-10-12 | 23/265 | КТПН-147 | 5 | + | - | физ.л. | 01.067.16 | 2016-10-24 | 2016-10-27 | 5 | 550 | 2017-04-27 | 2016-11-10 | 2017-04-26 | 5 | 2016-11-16 | 2016-11-22
300 | 2016-10-13 | 23/273а | КТПН-147 | 5 | + | - | физ.л. | 01.068.16 | 2016-10-24 | 2016-10-27 | 5 | 550 | 2017-04-27 | 2016-11-03 | 2016-11-29 | 5 | 2016-11-15 | 2016-11-18
301 | 2016-10-13 | 23/274а | КТПН-147 | 5 | + | - | физ.л. | 01.069.16 | 2016-10-24 | 2016-10-27 | 5 | 550 | 2017-04-27 | 2016-11-01 | 2016-11-29 | 5 | 2016-11-07 | 2016-11-24
302 | 2016-10-13 | 23/275 | КТПН-147 | 5 | + | - | физ.л. | 01.070.16 | 2016-10-24 | 2016-10-27 | 5 | 550 | 2017-04-27 | 2016-11-15 | 2016-12-08 | 5 | 2016-11-23 | 2016-12-01
303 | 2016-10-13 | 23/275а | КТПН-147 | 5 | + | - | физ.л. | 01.071.16 | 2016-10-24 | 2016-10-27 | 5 | 550 | 2017-04-27 | 2016-11-01 | 2016-11-18 | 5 | 2016-11-08 | 2016-11-11
304 | 2016-10-13 | 23/276 | КТПН-147 | 5 | + | - | физ.л. | 01.072.16 | 2016-10-24 | 2016-10-27 | 5 | 550 | 2017-04-27 | 2016-11-10 | 2016-12-08 | 5 | 2016-11-28 | 2016-12-02
305 | 2016-10-13 | 23/277 | КТПН-147 | 5 | + | - | физ.л. | 01.073.16 | 2016-10-24 | 2016-10-27 | 5 | 550 | 2017-04-27 | 2016-11-10 | 2016-12-08 | 5 | 2016-11-23 | 2016-11-30
306 | 2016-10-13 | 23/278 | КТПН-147 | 5 | + | - | физ.л. | 01.074.16 | 2016-10-24 | 2016-10-27 | 5 | 550 | 2017-04-27 | 2016-11-07 | 2016-11-29 | 5 | 2016-11-16 | 2016-11-22
307 | 2016-10-13 | 23/279 | КТПН-147 | 15 | + | - | физ.л. | 01.075.16 | 2016-10-24 | 2016-10-27 | 15 | 550 | 2017-04-27 | 2016-11-10 | 2016-11-18 | 15 | 2016-11-11 | 2016-11-11
308 | 2016-10-13 | 23/281 | КТПН-147 | 5 | + | - | физ.л. | 01.076.16 | 2016-10-24 | 2016-10-27 | 5 | 550 | 2017-04-27 | 2016-11-10 | 2016-12-15 | 5 | 2016-11-28 | 2016-12-02
309 | 2016-10-13 | 23/282 | КТПН-147 | 8 | + | - | физ.л. | 01.077.16 | 2016-10-24 | 2016-10-24 | 8 | 550 | 2017-04-24 | 2016-11-10 | 2016-12-15 | 8 | 2016-11-11 | 2016-11-22
310 | 2016-10-13 | 23/283 | КТПН-147 | 5 | + | - | физ.л. | 01.078.16 | 2016-10-24 | 2016-10-27 | 5 | 550 | 2017-04-27 | 2016-11-10 | 2016-11-29 | 5 | 2016-11-16 | 2016-11-23
311 | 2016-10-13 | 23/284 | КТПН-147 | 8 | + | - | физ.л. | 01.079.16 | 2016-10-24 | 2016-10-27 | 8 | 550 | 2017-04-27 | 2016-11-01 | 2016-11-29 | 8 | 2016-11-07 | 2016-11-16
312 | 2016-10-13 | 23/285 | КТПН-147 | 5 | + | - | физ.л. | 01.080.16 | 2016-10-24 | 2016-10-27 | 5 | 550 | 2017-04-27 | 2016-11-10 | 2016-12-05 | 5 | 2016-11-23 | 2016-11-30
313 | 2016-10-13 | 23/286 | КТПН-147 | 5 | + | - | физ.л. | 01.081.16 | 2016-10-24 | 2016-10-27 | 5 | 550 | 2017-04-27 | 2016-11-01 | 2016-11-23 | 5 | 2016-11-07 | 2016-11-15
314 | 2016-10-13 | 23/287 | КТПН-147 | 5 | + | - | физ.л. | 01.082.16 | 2016-10-24 | 2016-10-27 | 5 | 550 | 2017-04-27 | 2016-11-10 | 2016-11-25 | 5 | 2016-11-16 | 2016-11-22
315 | 2016-10-17 | 23/294 | КТПН-147 | 15 | + | - | физ.л. | 01.083.16 | 2016-10-24 | 2016-10-27 | 15 | 550 | 2017-04-27 | 2016-11-10 | 2016-12-02 | 15 | 2016-11-11 | 2016-11-25
316 | 2016-10-17 | 23/295 | КТПН-147 | 8 | + | - | физ.л. | 01.084.16 | 2016-10-25 | 2016-10-28 | 8 | 550 | 2017-04-28 | 2016-11-01 | 2016-12-02 | 8 | 2016-11-07 | 2016-11-18
317 | 2016-10-17 | 23/296 | КТПН-147 | 15 | + | - | физ.л. | 01.085.16 | 2016-10-25 | 2016-10-27 | 15 | 550 | 2017-04-27 | 2016-11-11 | 2016-11-29 | 15 | 2016-11-16 | 2016-11-21
318 | 2016-10-17 | 23/297 | КТПН-147 | 15 | + | - | физ.л. | 01.086.16 | 2016-10-25 | 2016-10-27 | 15 | 550 | 2017-04-27 | 2016-11-10
319 | 2016-10-17 | 23/298 | КТПН-147 | 5 | + | - | физ.л. | 01.087.16 | 2016-10-25 | 2016-10-28 | 5 | 550 | 2017-04-28 | 2016-11-10 | 2017-01-27 | 5 | 2016-11-16 | 2016-11-23
320 | 2016-10-17 | 23/299 | КТПН-147 | 5 | + | - | физ.л. | 01.088.16 | 2016-10-25 | 2016-10-28 | 5 | 550 | 2017-04-28 | 2016-11-10 | 2016-11-29 | 5 | 2016-11-11 | 2016-11-22
321 | 2016-10-13 | 23/280 | КТПН-147 | 10 | + | - | физ.л. | 01.089.16 | 2016-10-25 | 2016-10-28 | 10 | 550 | 2017-04-28 | 2016-11-10 | 2017-01-24 | 10 | 2016-11-16 | 2016-11-29
322 | 2016-10-17 | 23/300 | КТПН-147 | 5 | + | - | физ.л. | 01.090.16 | 2016-10-25 | 2016-10-28 | 5 | 550 | 2017-04-28 | 2016-11-10 | 2016-12-15 | 5 | 2016-11-28 | 2016-12-01
323 | 2016-10-17 | 23/301 | КТПН-147 | 5 | + | - | физ.л. | 01.091.16 | 2016-10-25 | 2016-10-28 | 5 | 550 | 2017-04-28 | 2016-11-01 | 2017-01-25 | 5 | 2016-11-07 | 2016-11-16
324 | 2016-10-17 | 23/302 | КТПН-147 | 5 | + | - | физ.л. | 01.092.16 | 2016-10-25 | 2016-10-28 | 5 | 550 | 2017-04-28 | 2016-11-10 | 2016-11-29 | 5 | 2016-11-16 | 2016-11-22
325 | 2016-10-17 | 23/303 | КТПН-147 | 5 | + | - | физ.л. | 01.093.16 | 2016-10-25 | 2016-10-28 | 5 | 550 | 2017-04-28 | 2016-11-10 | 2016-12-05 | 5 | 2016-11-16 | 2016-11-24
326 | 2016-10-17 | 23/304 | КТПН-147 | 5 | + | - | физ.л. | 01.094.16 | 2016-10-25 | 2016-10-28 | 5 | 550 | 2017-04-28 | 2016-11-10 | 2016-12-02 | 5 | 2016-11-16 | 2016-11-22
327 | 2016-10-17 | 23/305 | КТПН-147 | 5 | + | - | физ.л. | 01.095.16 | 2016-10-25 | 2016-10-28 | 5 | 550 | 2017-04-28 | 2016-11-10 | 2016-12-05 | 5 | 2016-11-16 | 2016-11-25
328 | 2016-10-17 | 23/306 | КТПН-147 | 8 | + | - | физ.л. | 01.096.16 | 2016-10-25 | 2016-10-28 | 8 | 550 | 2017-04-28 | 2016-11-07 | 2016-11-24 | 8 | 2016-11-15 | 2016-11-17
329 | 2016-10-17 | 23/307 | КТПН-147 | 5 | + | - | физ.л. | 01.097.16 | 2016-10-25 | 2016-10-28 | 5 | 550 | 2017-04-28 | 2016-11-10 | 2016-12-08 | 5 | 2016-11-16 | 2016-11-28
330 | 2016-10-17 | 23/308 | КТПН-147 | 8 | + | - | физ.л. | 01.098.16 | 2016-10-25 | 2016-10-28 | 8 | 550 | 2017-04-28 | 2016-11-10 | 2017-01-20 | 8 | 2016-12-12 | 2016-12-26
331 | 2016-10-18 | 23/310 | КТПН-147 | 8 | + | - | физ.л. | 01.099.16 | 2016-10-26 | 2016-10-28 | 8 | 550 | 2017-04-28 | 2016-11-15 | 2017-02-01 | 8 | 2016-12-05 | 2016-12-28
332 | 2016-10-18 | 23/311 | КТПН-147 | 5 | + | - | физ.л. | 01.100.16 | 2016-10-26 | 2016-10-28 | 5 | 550 | 2017-04-28 | 2016-11-10 | 2016-12-02 | 5 | 2016-11-15 | 2016-11-28
333 | 2016-10-18 | 23/312 | КТПН-147 | 5 | + | - | физ.л. | 01.101.16 | 2016-10-26 | 2016-10-28 | 5 | 550 | 2017-04-28 | 2016-11-10 | 2016-12-05 | 5 | 2016-11-16 | 2016-11-21
334 | 2016-10-18 | 23/313 | КТПН-147 | 5 | + | - | физ.л. | 01.102.16 | 2016-10-26 | 2016-10-28 | 5 | 550 | 2017-04-28 | 2016-11-10 | 2017-01-24 | 5 | 2016-11-16 | 2016-11-22
335 | 2016-10-18 | 23/314 | КТПН-147 | 15 | + | - | физ.л. | 01.103.16 | 2016-10-26 | 2016-10-28 | 15 | 550 | 2017-04-28 | 2016-11-10 | 2016-12-02 | 15 | 2016-11-23 | 2016-11-29
336 | 2016-10-19 | 23/319 | КТПН-147 | 5 | + | - | физ.л. | 01.104.16 | 2016-10-26 | 2016-10-31 | 5 | 550 | 2017-05-01 | 2016-11-15 | 2016-12-30 | 5 | 2016-11-23 | 2016-12-06
337 | 2016-10-19 | 23/320 | КТПН-147 | 6 | + | - | физ.л. | 01.105.16 | 2016-10-26 | 2016-10-28 | 6 | 550 | 2017-04-28 | 2016-11-03 | 2016-11-29 | 6 | 2016-11-15 | 2016-11-18
338 | 2016-10-19 | 23/322 | КТПН-147 | 10 | + | - | физ.л. | 01.106.16 | 2016-10-27 | 2016-11-01 | 10 | 550 | 2017-05-02 | 2016-11-10 | 2016-11-28 | 10 | 2016-11-11 | 2016-11-23
339 | 2016-10-19 | 23/323 | КТПН-147 | 6 | + | - | физ.л. | 01.107.16 | 2016-10-27 | 2016-11-01 | 6 | 698.3 | 2017-05-02 | 2016-11-10 |  |  | 2016-11-23 | 2016-12-02
340 | 2016-10-20 | 23/324 | КТПН-147 | 6 | + | - | физ.л. | 01.108.16 | 2016-10-27 | 2016-11-01 | 6 | 550 | 2017-05-02 | 2016-11-10 | 2017-03-06 | 6 | 2016-11-28 | 2016-12-05
341 | 2016-10-21 | 23/327 | КТПН-147 | 5 | + | - | физ.л. | 01.109.16 | 2016-10-27 | 2016-11-01 | 5 | 550 | 2017-05-02 | 2016-11-07 | 2016-12-28 | 5 | 2016-11-07 | 2016-11-14
342 | 2016-10-21 | 23/328 | КТПН-147 | 8 | + | - | физ.л. | 01.110.16 | 2016-10-28 | 2016-11-01 | 8 | 550 | 2017-05-02 | 2016-11-21 | 2016-12-15 | 8 | 2016-11-28 | 2016-12-06
343 | 2016-10-21 | 23/329 | КТПН-147 | 6 | + | - | физ.л. | 01.111.16 | 2016-10-28 | 2016-11-01 | 6 | 550 | 2017-05-02 | 2016-11-10 |  |  | 2017-03-01 | 2017-01-10
344 | 2016-10-21 | 23/326 | КТПН-71 | 15.5 | + | - | юр.л. | 02.026.16 | 2016-10-28 | 2016-11-01 | 15.5 | 1803.94 | 2017-03-03 | 2016-11-09 | 2016-11-17 | 15.5 | 2016-11-15 | 2016-11-18
345 | 2016-10-21 | 23/330 | ТП-41 | 6.4 | + | 2017-01-09 | физ.л. | 01.112.16 | 2016-10-28 | - | 0 | - | - | - | - | - | - | -
346 | 2016-10-21 | 23/331 | КТПН-147 | 8 | + | - | физ.л. | 01.113.16 | 2016-10-28 | 2016-11-01 | 8 | 550 | 2017-05-02 | 2016-11-10 | 2017-05-12 | 8 | 2016-11-16 | 2016-11-30
347 | 2016-10-26 | 23/337 | РП-1 | 0.3 | + | - | юр.л. | 02.027.16 | 2016-10-28 | 2016-11-01 | 0.3 | 34.92 | 2017-03-03 | 2016-11-09 |  | 0.3 | 2016-11-09 | 2016-11-18
348 | 2016-10-26 | 23/337 | ТП-61 | 0.3 | + | - | юр.л. | 02.028.16 | 2016-10-28 | 2016-11-01 | 0.3 | 34.92 | 2017-03-03 | 2016-11-09 | 2016-11-29 | 0.3 | 2016-11-09 | 2016-11-18
349 | 2016-10-28 | 23/341 | КТПН-79А | 15 | + | - | юр.л. | 02.029.16 | 2016-11-02 | 2016-11-08 | 15 | 550 | 2017-03-10 | 2016-11-18 | 2016-11-25 | 15 | 2016-11-25 | 2016-11-30
350 | 2016-10-31 | 23/344 | КТПН-79А | 15 | + | - | физ.л. | 01.115.16 | 2016-11-02 | 2016-11-14 | 15 | 550 | 2017-03-16 | 2016-11-18 | 2016-11-30 | 15 | 2016-11-25 | 2016-11-30
351 | 2016-10-28 | 23/340 | КТПН-147 | 10 | + | - | физ.л. | 01.116.16 | 2016-11-07 | 2016-11-08 | 10 | 550 | 2017-05-09 | 2016-11-17 | 2016-12-02 | 10 | 2016-11-23 | 2016-11-28
352 | 2016-10-28 | 23/342 | КТПН-147 | 5 | + | - | физ.л. | 01.117.16 | 2016-11-07 | 2016-11-09 | 5 | 550 | 2017-05-10 | 2016-11-18 | 2016-12-08 | 5 | 2016-12-01 | 2016-12-05
353 | 2016-10-28 | 23/343 | КТПН-147 | 8 | + | - | физ.л. | 01.118.16 | 2016-11-07 | 2016-11-07 | 8 | 550 | 2017-05-08 | 2016-11-18 | 2017-05-17 | 8 | 2016-11-28 | 2016-11-28
354 | 2016-10-28 | 23/339 | КТПН-147 | 5 | + | - | физ.л. | 01.125.16 | 2016-11-09 | 2016-11-11 | 5 | 550 | 2017-05-12 | 2016-12-01 | 2017-07-12 | 5 | 2017-06-01 | 2017-06-28
Ноябрь 2016г.
355 | 2016-11-01 | 23/348 | КТПН-147 | 5 | + | - | физ.л. | 01.119.16 | 2016-11-07 | 2016-11-08 | 5 | 550 | 2017-05-09 | 2016-11-18 | 2016-12-05 | 5 | 2016-11-28 | 2016-12-01
356 | 2016-11-01 | 23/349 | КТПН-147 | 8 | + | - | физ.л. | 01.114.16 | 2016-11-01 | 2016-11-01 | 8 | 550 | 2017-05-02 | 2016-11-10 | 2016-11-28 | 8 | 2016-11-11 | 2016-11-21
357 | 2016-11-01 | 23/350 | КТПН-147 | 8 | + | - | физ.л. | 01.120.16 | 2016-11-07 | 2016-11-08 | 8 | 550 | 2017-05-09 | 2016-11-18 | 2016-12-15 | 8 | 2016-11-23 | 2016-11-29
358 | 2016-11-01 | 23/351 | КТПН-147 | 5 | + | - | физ.л. | 01.121.16 | 2016-11-07 | 2016-11-08 | 5 | 550 | 2017-05-09 | 2016-11-18 | 2017-01-17 | 5 | 2016-11-28 | 2016-12-05
359 | 2016-11-02 | 23/362 | КТПН-147 | 5 | + | - | физ.л. | 01.122.16 | 2016-11-09 | 2016-11-11 | 5 | 550 | 2017-05-12 | 2016-11-18 | 2016-12-08 | 5 | 2016-11-23 | 2016-11-30
360 | 2016-11-03 | 23/366 | КТПН-147 | 5 | + | - | физ.л. | 01.123.16 | 2016-11-09 | 2016-11-11 | 5 | 550 | 2017-05-12 | 2016-11-21 | 2017-01-25 | 5 | 2016-12-26 | 2017-01-11
361 | 2016-11-03 | 23/367 | КТПН-147 | 5 | + | - | физ.л. | 01.124.16 | 2016-11-09 | 2016-11-11 | 5 | 550 | 2017-05-12 | 2016-11-18 | 2016-12-15 | 5 | 2016-11-23 | 2016-11-30
362 | 2016-11-08 | 23/374 | КТПН-147 | 5 | + | - | физ.л. | 01.126.16 | 2016-11-11 | 2016-11-17 | 5 | 550 | 2017-05-18 | 2016-11-21 | 2017-05-17 | 5 | 2016-11-28 | 2016-12-06
363 | 2016-11-10 | 23/376 | КТПН-157 | 5 | + | 2017-01-18 | физ.л. | 01.127.16 | 2016-11-17 | - | 0 | - | - | - | - | - | - | -
364 | 2016-11-11 | 23/415 | ТП-33 | 5.25 | + | - | юр.л. | 02.030.16 | 2016-11-11 | 2016-11-24 | 5.25 | 611.01 | 2017-03-23 | 2016-11-24 | 2016-12-02 | 5.25 | 2016-11-24 | 2016-11-30
365 | 2016-11-25 | 23/443 | КТПН-147 | 10 | + | - | физ.л. | 01.128.16 | 2016-12-02 | 2016-12-07 | 10 | 550 | 2017-06-07 | 2017-01-10 | 2017-05-05 | 10 | 2017-04-24 | 2017-04-27
Декабрь 2016г.
366 | 2016-12-01 | 23/447 | КТПН-103 | 15 | + | - | физ.л. | 01.129.16 | 2016-12-05 | 2016-12-15 | 15 | 550 | 2017-04-16 | 2017-01-20 | 2017-03-03 | 15 | 2017-01-26 | 2017-01-30
367 | 2016-12-02 | 23/450 | КТПН-147 | 5 | + | - | физ.л. | 01.130.16 | 2016-12-06 | 2016-12-12 | 5 | 550 | 2017-06-12 | 2017-01-20 | 2017-03-06 | 5 | 2017-01-26 | 2017-01-31
368 | 2016-12-07 | 23/451 | ТП-64 | 10 | + | - | юр.л. | 02.031.16 | 2016-12-09 | 2016-12-13 | 10 | 1163.83 | 2017-04-14 | 2017-01-12 | 2017-01-17 | 10 | 2017-01-17 | 2017-01-19
369 | 2016-12-13 | 23/455 | КТПН-147 | 15 | + | - | физ.л. | 01.131.16 | 2016-12-15 | 2016-12-23 | 15 | 550 | 2017-06-23 | 2017-01-24 | 2017-09-08 | 15 | 2017-08-22 | 2017-08-31
370 | 2016-12-13 | 23/456 | КТПН-147 | 5 | + | - | физ.л. | 01.132.16 | 2016-12-15 | 2016-12-23 | 5 | 550 | 2017-06-23 | 2017-01-19 | 2017-01-30 | 5 | 2017-01-23 | 2017-01-30
371 | 2016-12-14 | 23/457 | КТПН-145 | 5 | + | 2017-02-21 | физ.л. | 01.133.16 | 2016-12-16 | - | 0 | - | - | - | - | - | - | -
372 | 2016-12-16 | 23/458 | КТПН-161 | 5 | + | - | физ.л. | 01.134.16 | 2016-12-21 | 2016-12-22 | 5 | 550 | 2017-04-23 | 2017-01-24 | 2017-04-26 | 5 | 2017-03-29 | 2017-04-03
373 | 2016-12-27 | 23/460 | КТПН-145 | 3 | + | - | физ.л. | 01.135.16 | 2016-12-29 | 2017-01-09 | 3 | 349.15 | 2017-05-11 | 2017-01-13 | 2017-01-16 | 3 | 2017-01-16 | 2017-01-23
374 | 2016-12-28 | 23/461 | КТПН-161 | 5 | + | - | физ.л. | 01.136.16 | 2016-12-29 | 2017-01-09 | 5 | 550 | 2017-05-11 | 2017-01-30 | 2017-03-31 | 5 | 2017-03-01 | 2017-03-06
Январь 2017г.
375 | 2017-01-17 | 23/4 | ТП- 42 | 10 | + | - | юр.л. | 02.002.17 | 2017-01-19 | 2017-01-24 | 10 | 1274.4 | 2017-05-26 | 2017-01-27 | 2017-01-30 | 10 | 2017-01-30 | 2017-02-07
376 | 2017-01-24 | 23/10 | ТП- 62 | 19 | + | - | юр.л. | 02.003.17 | 2017-01-26 | 2017-01-30 | 19 | 2421.36 | 2017-06-01 | 2017-02-07 | 2017-02-09 | 19 | 2017-02-09 | 2017-04-14
Февраль 2017г.
377 | 408021 | 23/21 | КТПН-42 | 25 | + | - | юр.л. | 02.004.17 | 2017-02-16 | 2017-02-21 | 25 | 3186 | 2017-06-23 | 2017-03-01 | 2017-03-21 | 25 | 2017-03-06 | 2017-03-21
378 | 2017-02-16 | 23/25 | ТП-74 | 5 | + | - | физ.л. | 01.002.17 | 2017-02-20 | 2017-02-22 | 5 | 550 | 2017-06-24 | 2017-03-06
379 | 2017-02-16 | 23/24 | КТПН-1102 | 15 | + | - | физ.л. | 01.003.17 | 2017-02-20 | 2017-02-28 | 15 | 550 | 2017-06-30 | 2017-03-10 | 2017-07-06 | 15 | 2017-06-16 | 2017-06-27
380 | 2017-02-17 | 23/27 | КТПН-2303 | 10 | + | - | физ.л. | 01.004.17 | 2017-02-22 | 2017-03-01 | 10 | 550 | 2017-07-01 | 2017-03-13 | 2017-03-31 | 10 | 2017-03-14 | 2017-03-20
381 | 2017-02-22 | 23/29 | КТПН-135 | 5 | + | - | физ.л. | 01.005.17 | 2017-03-03 | 2017-03-06 | 5 | 550 | 2017-07-06 | 2017-03-17 | 2017-07-06 | 5 | 2017-06-08 | 2017-06-22
382 | 2017-02-27 | 23/31 | КТПН-2303 | 10 | + | - | физ.л. | 01.006.17 | 2017-03-03 | 2017-03-06 | 10 | 550 | 2017-07-06 | 2017-03-22 | 2017-03-30 | 10 | 2017-03-23 | 2017-03-28
383 | 2017-02-27 | 23/32 | КТПН-157 | 5 | + | - | физ.л. | 01.007.17 | 2017-03-03 | 2017-03-06 | 5 | 550 | 2017-07-06 | 2017-03-27 |  |  | 2017-04-17 | 2017-04-28
Март 2017г.
384 | 2017-03-07 | 23/36 | ТП-53 | 60 | + | - | юр.л. | 02.005.17 | 2017-03-10 | 2017-03-20 | 60 | 7646.4 | 2017-07-20 | 2017-03-31 | - | - | - | - | Договор расторгнут 22.05.17
383 | 2017-03-09 | 23/39 | КТПН-136 | 5 | + | - | физ.л. | 01.008.17 | 2017-03-21 | 2017-03-23 | 5 | 550 | 2017-07-23 | 2017-03-31 | 2017-04-25 | 5 | 2017-04-17 | 2017-04-20
386 | 2017-03-10 | 23/40 | КТПН-42 | 30 | + | - | юр.л. | 02.006.17 | 2017-03-17 | 2017-03-22 | 30 | 3823.2 | 2017-07-22 | 2017-03-28 | 2017-04-11 | 30 | 2017-03-30 | 2017-04-06
387 | 2017-03-14 | 23/42 | КТПН-44 | 150 | + | - | юр.л. | 02.007.17 | 2017-03-17 | 2017-03-21 | 150 | 19116 | 2017-07-21 | 2017-03-28 | 2017-04-11 | 150 | 2017-03-30 | 2017-04-05
388 | 2017-03-22 | 23/48 | КТПН-147 | 5 | + | - | физ.л. | 01.009.17 | 2017-03-27 | 2017-03-30 | 5 | 550 | 2017-09-28 | 2017-04-21 | 2017-05-11 | 5 | 2017-04-24 | 2017-04-27
389 | 2017-03-30 | 23/54 | КТПН-147 | 5 | + | - | физ.л. | 01.010.17 | 2017-03-31 | 2017-04-06 | 5 | 550 | 2017-10-05 | 2017-04-21 | 2017-05-05 | 5 | 2017-04-24 | 2017-04-27
Апрель 2017г.
390 | 2017-04-03 | 23/56 | КТПН-147 | 5 | + | - | физ.л. | 01.011.17 | 2017-04-06 | 2017-04-10 | 5 | 550 | 2017-10-09 | 2017-04-26 | 2017-05-31 | 5 | 2017-04-26 | 2017-05-03
391 | 2017-04-10 | 23/60 | КТПН-120 | 50 | + | - | физ.л. | 01.012.17 | 2017-04-11 | 2017-04-17 | 50 | 5723 | 2017-08-17 | 2017-07-03
392 | 2017-04-11 | 23/61 | КТПН-114 | 15 | + | - | физ.л. | 01.013.17 | 2017-04-13 | 2017-04-17 | 15 | 550 | 2017-08-17 | 2017-04-28 | 2017-06-07 | 15 | 2017-05-24 | 2017-05-31
393 | 2017-04-18 | 23/65 | ТП-53 | 5 | + | - | юр.л. | 02.008.17 | 2017-04-20 | 2017-04-21 | 5 | 550 | 2017-05-06 | 2017-04-28 | 2017-05-05 | 5 | 2017-05-04 | 2017-05-05
394 | 2017-04-20 | 23/70 | ТП-64А | 7 | + | - | юр.л. | 02.009.17 | 2017-04-24 | 2017-04-26 | 7 | 550 | 2017-08-26 | 2017-05-31
395 | 2017-04-21 | 23/72 | ТП-53 | 8 | + | - | юр.л. | 02.010.17 | 2017-04-24 | 2017-04-25 | 8 | 550 | 2017-05-10 | 2017-04-28 | 2017-05-04 | 8 | 2017-04-28 | 2017-05-02
396 | 2017-04-21 | 23/73 | КТПН-18 | 70 | + | - | юр.л. | 02.011.17 | 2017-04-27 | 2017-05-03 | 70 | 8920.8 | 2017-09-02 | 2017-05-15 |  |  | 2017-05-17 | 2017-05-25
397 | 2017-04-26 | 23/76 | РП-2 | 20 | + | - | юр.л. | 02.012.17 | 2017-04-28 | 2017-05-04 | 20 | 2548.8 | 2017-09-03 | 2017-05-30 | 2017-06-30 | 20 | 2017-06-09 | 2017-06-21
Май 2017г.
398 | 2017-05-03 | 23/80 | ТП-53 | 5 | + | - | юр.л. | 02.013.17 | 2017-05-03 | 2017-05-05 | 5 | 637.2 | 2017-05-20 | 2017-05-12 | 2017-05-24 | 5 | 2017-05-17 | 2017-05-18
399 | 2017-05-03 | 23/82 | ТП-42 | 0.3 | + | - | юр.л. | 02.016.17 | 2017-05-12 | 2017-06-13 | 0.3 | 38.23 | 2017-10-13 | 2017-06-26
400 | 2017-05-03 | 23/83 | ТП-11 | 0.3 | + | - | юр.л. | 02.017.17 | 2017-05-12 | 2017-06-13 | 0.3 | 38.23 | 2017-10-13 | 2017-06-26
401 | 2017-05-03 | 23/84 | ТП-51 | 0.3 | + | - | юр.л. | 02.018.17 | 2017-05-12 | 2017-06-13 | 0.3 | 38.23 | 2017-10-13 | 2017-06-26
402 | 2017-05-03 | 23/85 | ТП-63 | 0.3 | + | - | юр.л. | 02.019.17 | 2017-05-12 | 2017-06-13 | 0.3 | 38.23 | 2017-10-13 | 2017-06-26
403 | 2017-05-05 | 23/89 | ТП-94 | 15 | - | 2017-07-17 | юр.л. | 02.014.17 | 2017-05-05 | - | - | - | - | - | - | - | - | - | заявка аннулирована
404 | 2017-05-10 | 23/90 | ТП-91 | 60 | + | - | юр.л. | 02.015.17 | 2017-05-11 | 2017-05-16 | 60 | 7646.4 | 2017-09-15 | 2017-05-31 | 2017-11-21 | 60 | 2017-11-21
405 | 2017-05-17 | 23/101 | КТПН-147 | 5 | + | - | физ.л. | 01.014.17 | 2017-05-22 | 2017-05-25 | 5 | 550 | 2017-11-23 | 2017-06-13 | 2017-08-04 | 5 | 2017-07-24 | 2017-07-28
406 | 2017-05-19 | 23/105 | ТП-156 | 15 | - | 2017-07-31 | юр.л. | 02.020.17 | 2017-05-24 | - | - | - | - | - | - | - | - | - | заявка аннулирована
407 | 2017-05-16 | 23/98 | КТПН-152 | 5 | + | - | физ.л. | 01.015.17 | 2017-05-26 | 2017-06-01 | 5 | 550 | 2017-11-30 | 2017-11-01 | 2017-12-08 | 5 | 2017-11-22 | 2017-11-29
408 | 2017-05-17 | 23/103 | КТПН-130 | 5 | + | - | физ.л. | 01.016.17 | 2017-05-26 | 2017-06-01 | 5 | 637.2 | 2017-11-30 | 2017-10-02 | 2017-10-27 | 5 | 2017-10-06 | 2017-10-19
409 | 2017-05-17 | 23/102 | КТПН | 5 | + | - | физ.л. | 01.017.17 | 2017-05-26 | 2017-06-01 | 5 | 550 | 2017-11-30 | - | - | - | - | - | Договор расторгнут 30.06.17
410 | 2017-05-26 | 23/109 | КТПН-147 | 5 | + | - | физ.л. | 01.018.17 | 2017-05-30 | 2017-06-01 | 5 | 550 | 2017-11-30 | 2017-06-14 | 2017-09-22 | 5 | 2017-09-05 | 2017-09-13
411 | 2017-05-23 | 23/106 | ТП-73 | 10 | + | - | юр.л. | 02.021.17 | 2017-05-30 | 2017-06-01 | 10 | 550 | 2017-10-01 | 2017-06-15 | 2017-08-18 | 10 | 2017-08-02 | 2017-08-02
412 | 2017-05-26 | 23/108 | ТП-36 | 5 | + | - | юр.л. | 02.022.17 | 2017-05-30 | 2017-06-05 | 5 | 637.2 | 2017-06-20 | - | - | - | - | - | Договор расторгнут 30.06.17
413 | 2017-05-29 | 23/113 | КТПН-130 | 5 | + | - | физ.л. | 01.019.17 | 2017-05-31 | 2017-06-02 | 5 | 550 | 2017-12-01 | 2017-10-02 | 2017-10-27 | 5 | 2017-10-06 | 2017-10-18
414 | 2017-05-29 | 23/112 | КТПН-130 | 5 | + | - | физ.л. | 01.020.17 | 2017-05-31 | 2017-06-05 | 5 | 550 | 2017-12-04 | 2017-10-02 | 2018-03-01 | 5 | 2017-10-30 | 2017-11-09
415 | 2017-05-29 | 23/111 | КТПН-155 | 8 | + | - | физ.л. | 01.021.17 | 2017-06-07 | 2017-06-16 | 8 | 550 | 2017-10-16 | 2017-06-28 | 2017-08-23 | 8 | 2017-08-01 | 2017-08-18
416 | 2017-05-29 | 23/114 | КТПН-157 | 5 | + | - | физ.л. | 01.022.17 | 2017-06-07 | 2017-06-20 | 5 | 550 | 2017-10-20 | 2017-06-30 | 2017-08-04 | 5 | 2017-07-26 | 2017-08-02
Июнь 2017г.
417 | 2017-06-01 | 23/115 | КТПН | 5 | + | - | физ.л. | 01.023.17 | 2017-06-07 | 2017-06-15 | 5 | 550 | 2017-12-14 | - | - | - | - | - | Договор расторгнут
418 | 2017-06-02 | 23/119 | КТПН-155 | 8 | + | - | физ.л. | 01.024.17 | 2017-06-07 | 2017-06-13 | 8 | 550 | 2017-10-13 | 2017-06-26 | 2017-09-08 | 8 | 2017-08-10 | 2017-08-24
419 | 2017-06-01 | 23/116 | КТПН-114 | 5 | + | - | физ.л. | 01.025.17 | 2017-06-09 | 2017-06-14 | 3 | 550 | 2017-10-14 | 2017-06-26 | 2017-10-17 | 5 | 2017-09-15 | 2017-09-22
420 | 2017-06-06 | 23/122 | КТПН-136 | 5 | + | - | физ.л. | 01.026.17 | 2017-06-09 | 2017-06-16 | 5 | 550 | 2017-10-16 | 2017-06-27 | 2017-08-16 | 5 | 2017-08-02 | 2017-08-09
421 | 2017-06-02 | 23/118 | КТПН-2303 | 10 | + | - | физ.л. | 01.027.17 | 2017-06-16 | 2017-06-16 | 10 | 550 | 2017-10-16 | 2017-06-27 | 2017-10-24 | 10 | 2017-10-04 | 2017-10-17
422 | 2017-06-07 | 23/123 | КТПН-147 | 5 | + | - | физ.л. | 01.028.17 | 2017-06-16 | 2017-06-21 | 5 | 550 | 2017-12-20 | 2017-06-30 | 2017-09-08 | 5 | 2017-08-11 | 2017-09-01
423 | 2017-06-13 | 23/126 | КТПН-130 | 5 | + | - | физ.л. | 01.029.17 | 2017-06-26 | 2017-06-27 | 5 | 550 | 2017-12-26 | 2017-10-02 | 2017-10-23 | 5 | 2017-10-06 | 2017-10-18
424 | 2017-06-14 | 23/129 | КТПН-147 | 5 | + | - | физ.л. | 01.030.17 | 2017-06-26 | 2017-06-27 | 5 | 550 | 2018-12-26 | 2017-07-31
425 | 2017-06-14 | 23/127 | ТП-21 | 19.5 | + | - | юр.л. | 02.023.17 | 2017-06-26 | 2017-06-29 | 19.5 | 2485.08 | 2017-10-29 | 2017-07-18 | 2017-10-31 | 25 | 2017-10-25 | 2017-10-31
426 | 2017-06-16 | 23/133 | КТПН-1102 | 20 | + | - | юр.л. | 02.024.17 | 2017-06-26 | 2017-06-30 | 20 | 2548.8 | 2017-10-30 | 2017-07-06
427 | 2017-06-16 | 23/131 | КТПН-1102 | 20 | + | - | юр.л. | 02.025.17 | 2017-06-26 | 2017-06-30 | 20 | 2548.8 | 2017-10-30 | 2017-07-06 | 2018-01-11 | 20 | 2017-11-21 | 2017-12-04
428 | 2017-06-16 | 23/132 | КТПН-130 | 5 | + | - | физ.л. | 01.031.17 | 2017-06-26 | 2017-06-30 | 5 | 550 | 2017-12-29 | 2017-10-02 | 2017-11-03 | 5 | 2017-10-17 | 2017-10-25
429 | 2017-06-15 | 23/130 | КТПН-130 | 5 | + | - | физ.л. | 01.032.17 | 2017-06-26 | 2017-06-30 | 5 | 550 | 2017-12-29 | 2017-10-02 | 2017-10-23 | 5 | 2017-10-06 | 2017-10-17
430 | 2017-06-21 | 23/135 | КТПН-157 | 10 | + | - | физ.л. | 01.033.17 | 2017-06-30 | 2017-07-05 | 10 | 550 | 2017-11-04 | 2017-07-20 | 2017-09-20 | 10 | 2017-09-04 | 2017-09-07
431 | 2017-06-23 | 23/139 | КТПН-36 | 15 | + | - | юр.л. | 02.026.17 | 2017-06-30 | 2017-07-03 | 15 | 550 | 2017-07-18 | 2017-07-05 | 2017-07-20 | 15 | 2017-07-20 | 2017-07-20
432 | 2017-06-23 | 23/140 | КТПН-71 | 10 | + | - | юр.л. | 02.027.17 | 2017-06-30 | 2017-07-06 | 10 | 550 | 2017-11-05 | 2017-07-13
433 | 2017-06-26 | 23/141 | КТПН-130 | 5 | + | - | физ.л. | 01.034.17 | 2017-06-30 | 2017-07-06 | 5 | 550 | 2018-01-04 | 2017-10-02 | 2017-12-08 | 5 | 2017-11-17 | 2017-11-29
434 | 2017-06-28 | 23/142 | КТПН-157 | 5 | + | - | физ.л. | 01.035.17 | 2017-06-30 | 2017-07-06 | 5 | 550 | 2017-11-05 | 2017-07-20 | 2017-08-16 | 5 | 2017-08-04 | 2017-08-11
Июль 2017г.
435 | 2017-07-03 | 23/143 | КТПН-157 | 5 | + | - | физ.л. | 01.036.17 | 2017-07-07 | 2017-07-11 | 5 | 550 | 2017-11-10 | 2017-07-20 | 2017-08-04 | 5 | 2017-07-24 | 2017-07-31
436 | 2017-07-03 | 23/144 | КТПН-145 | 10 | + | - | физ.л. | 01.037.17 | 2017-07-07 | 2017-07-12 | 10 | 1274.4 | 2017-11-11 | 2017-07-21 | 2017-07-24 | 10 | 2017-07-24 | 2017-10-11
437 | 2017-07-03 | 23/145 | КТПН-157 | 5 | + | - | физ.л. | 01.038.17 | 2017-07-07 | 2017-07-11 | 5 | 550 | 2017-11-10 | 2017-07-20 | 2017-08-04 | 5 | 2017-07-24 | 2017-07-31
438 | 2017-07-04 | 23/146 | ТП-1004 | 15 | + | - | физ.л. | 01.039.17 | 2017-07-07 | 2017-07-13 | 15 | 550 | 2017-11-12 | 2017-08-15 | 2017-09-20 | 15 | 2017-08-22 | 2017-09-13
439 | 2017-07-05 | 23/150 | ПС 35/10кВ "Котельная-3" | 0.5 | + | - | юр.л. | 02.028.17 | 2017-07-07 | 2017-07-12 | 0.5 | 550 | 2017-11-11 | 2017-08-02 | 2017-09-20 | 0.5 | 2017-08-03 | 2017-09-20
440 | 2017-07-06 | 23/152 | КТПН-157 | 5 | + | - | физ.л. | 01.040.17 | 2017-07-12 | 2017-07-14 | 5 | 550 | 2017-11-13 | 2017-07-20 | 2017-08-04 | 5 | 2017-07-24 | 2017-07-31
441 | 2017-07-06 | 23/151 | КТПН-145 | 5 | + | - | физ.л. | 01.041.17 | 2017-07-14 | 2017-07-18 | 5 | 550 | 2017-11-17 | 2017-09-01 | 2017-09-19 | 5 | 2018-09-11 | 2017-09-18
442 | 2017-07-12 | 23/154 | КТПН-155 | 5 | + | - | физ.л. | 01.042.17 | 2017-07-17 | 2017-07-21 | 5 | 550 | 2017-11-20 | 2017-08-01 | 2017-09-08 | 5 | 2017-08-10 | 2017-08-25
443 | 2017-07-12 | 23/153 | КТПН-2303 | 40 | + | - | физ.л. | 01.043.17 | 2017-07-19 | 2017-07-20 | 40 | 4578.4 | 2017-11-19 | 2017-09-25
444 | 2017-07-14 | 23/155 | КТПН-155 | 5 | + | - | физ.л. | 01.044.17 | 2017-07-19 | 2017-07-21 | 5 | 550 | 2017-11-20 | 2017-09-11 | 2017-10-19 | 5 | 2017-09-25 | 2017-10-06
445 | 2017-07-18 | 23/160 | КТПН-147 | 5 | + | - | физ.л. | 01.045.17 | 2017-07-20 | 2017-07-21 | 5 | 550 | 2018-01-18 | 2017-08-02 | 2017-09-15 | 5 | 2017-08-07 | 2017-08-10
446 | 2017-07-18 | 23/161 | КТПН-130 | 6 | + | - | физ.л. | 01.046.17 | 2017-07-20 | 2017-07-25 | 6 | 550 | 2018-01-23 | 2017-10-02 | 2017-12-08 | 6 | 2017-11-07 | 2017-11-30
447 | 2017-07-17 | 23/158 | КТПН-161 | 5 | + | - | физ.л. | 01.047.17 | 2017-07-20 | 2017-07-25 | 5 | 550 | 2017-11-24 | 2017-08-01 | 2017-08-17 | 5 | 2017-08-03 | 2017-08-11
448 | 2017-07-20 | 23/166 | КТПН-24 | 10 | + | - | физ.л. | 01.048.17 | 2017-07-25 | 2017-07-31 | 10 | 550 | 2017-11-30 | 2017-10-02
449 | 2017-07-25 | 23/177 | КТПН-157 | 5 | + | - | физ.л. | 01.049.17 | 2017-07-01 | 2017-08-03 | 5 | 550 | 2017-12-02 | 2017-08-09 | 2017-09-20 | 5 | 2017-08-18 | 2017-09-07
450 | 2017-07-28 | 10/1025 | ТП-53 | 25 | + | - | юр.л. | 02.029.17 | 2017-08-01 | 2017-08-03 | 25 | 3186 | 2017-12-02 | 2017-08-11
451 | 2017-07-28 | 10/1026 | КТПН-147 | 5 | + | - | физ.л. | 01.050.17 | 2017-08-02 | 2017-08-04 | 5 | 550 | 2017-12-03 | 2017-08-14 | 2017-10-12 | 5 | 2017-09-28 | 2017-10-09
Август 2017г.
452 | 2017-08-02 | 23/181 | КТПН-42 | 15 | - | 2017-10-09 | физ.л. | 01.051.17 | 2017-08-02 | - | - | - | - | - | - | - | - | - | 09.10.2017 заявка аннулирована
453 | 2017-08-01 | 10/1043 | ТП-1005 | 1.2 | + | - | юр.л. | 02.030.17 | 2017-08-07 | - | - | - | - | - | - | - | - | - | Договор расторгнут
454 | 2017-08-07 | 23/186 | КТПН-157 | 5 | + | - | физ.л. | 01.052.17 | 2017-08-10 | 2017-08-30 | 5 | 550 | 2017-12-29 | 2017-10-05
455 | 2017-08-11 | 23/191 | КТПН-42 | 30 | + | - | юр.л. | 02.031.17 | 2017-08-16 | 2017-09-15 | 30 | 3823.2 | 2018-01-15 | 2017-09-25 | 2017-12-01 | 30 | 2017-11-02 | 2017-11-20
456 | 2017-08-09 | 23/188 | ТП-13 | 0.3 | + | - | юр.л. | 02.032.17 | 2017-08-18 | 2017-09-11 | 0.3 | 38.23 | 2018-01-10 | 2017-09-01 | 2017-11-17 | 0.3 | 2017-11-17
457 | 2017-08-16 | 23/194 | КТПН-130 | 8 | + | - | физ.л. | 01.053.17 | 2017-08-18 | 2017-08-28 | 8 | 550 | 2018-02-27 | 2017-10-02 | 2017-11-08 | 8 | 2017-10-06 | 2017-10-17
458 | 2017-08-22 | 23/197 | КТПН-130 | 8 | + | - | физ.л. | 01.054.17 | 2017-08-28 | 2017-08-29 | 8 | 550 | 2018-02-28 | 2017-10-02 | 2017-10-24 | 8 | 2017-10-06 | 2017-10-20
459 | 2017-08-22 | 23/200 | КТПН-130 | 8 | + | - | физ.л. | 01.055.17 | 2017-08-28 | 2017-08-29 | 8 | 550 | 2018-02-28 | 2017-10-02 | 2017-10-27 | 8 | 2017-10-06 | 2017-10-19
460 | 2017-08-22 | 23/199 | КТПН-130 | 8 | - | 2017-11-01 | физ.л. | 01.056.17 | 2017-08-28 | - | - | - | - | - | - | - | - | - | 01.11.2017 заявка аннулирована
461 | 2017-08-23 | 23/201 | КТПН-130 | 8 | + | - | физ.л. | 01.057.17 | 2017-08-28 | 2017-08-31 | 8 | 550 | 2018-02-28 | 2017-10-02 | 2017-10-30 | 8 | 2017-10-17 | 2017-10-26
462 | 2017-08-29 | 23/206 | КТПН-130 | 8 | + | - | физ.л. | 01.058.17 | 2017-08-31 | 2017-09-05 | 8 | 550 | 2018-01-04 | 2017-10-02 | 2017-10-24 | 8 | 2017-10-06 | 2017-10-16
463 | 2017-08-24 | 23/203 | КТПН-135 | 5 | + | - | физ.л. | 01.060.17 | 2017-08-31 | 2017-09-07 | 5 | 550 | 2018-01-06 | 2017-08-29 | 2017-12-09 | 5 | 2017-11-17 | 2017-11-29
464 | 2017-08-29 | 23/207 | КТПН-130 | 8 | + | - | физ.л. | 01.059.17 | 2017-08-31 | 2017-09-04 | 8 | 550 | 2018-03-03 | 2017-10-02 | 2017-11-15 | 8 | 2017-10-06 | 2017-10-23
465 | 2017-08-25 | 23/205 | КТПН-103 | 5 | + | - | физ.л. | 01.061.17 | 2017-08-31 | 2017-09-05 | 5 | 550 | 2018-01-04 | 2017-10-02 | 2017-11-14 | 5 | 2017-10-06 | 2017-10-31
466 | 2017-08-29 | 23/209 | ПС 35/10/6кВ «ГТЭС» | 23 | + | - | юр.л. | 02.033.17 | 2017-09-04 | 2017-11-30 | 23 | 2931.12 | 2018-03-30 | 2017-12-25
Сентябрь 2017г.
467 | 2017-09-01 | 23/211 | КТПН-2303 | 15 | + | - | физ.л. | 01.062.17 | 2017-09-05 | 2017-09-06 | 15 | 550 | 2018-01-05 | 2017-08-29
468 | 2017-09-07 | 23/217 | КТПН-130 | 5 | + | - | физ.л. | 01.063.17 | 2017-09-08 | 2017-09-20 | 5 | 550 | 2018-03-19 | 2017-10-02 | 2017-10-27 | 5 | 2017-10-06 | 2017-10-17
469 | 2017-09-04 | 23/213 | КТПН-161 | 5 | + | - | физ.л. | 01.064.17 | 2017-09-06 | 2017-09-08 | 5 | 550 | 2018-01-07 | 2017-10-02 | 2017-10-20 | 5 | 2017-10-06 | 2017-10-17
470 | 2017-09-12 | 23/222 | КТПН-2303 | 10 | + | - | физ.л. | 01.065.17 | 2017-09-18 | 2017-10-06 | 10 | 550 | 2018-02-05 | 2017-10-16 | 2017-11-08 | 10 | 2017-10-17 | 2017-10-26
471 | 2017-09-08 | 23/219 | ТП-53 | 8 | - | 2017-11-20 | юр.л. | 02.034.17 | 2017-09-14 | - | - | - | - | - | - | - | - | - | 20.11.2017 заявка аннулирована
472 | 2017-09-13 | 23/223 | КТПН-131 | 5 | + | - | физ.л. | 01.066.17 | 2017-09-25 | 2017-09-27 | 5 | 550 | 2018-01-26 | 2017-10-12 | 2017-10-27 | 5 | 2017-10-17 | 2017-10-25
473 | 2017-09-15 | 23/225 | РП-1 | 30 | + | - | юр.л. | 02.035.17 | 2017-09-22 | 2017-10-04 | 30 | 3823.2 | 2018-02-03 | 2017-10-30 | 2017-11-07 | 30 | 2017-11-07 | 2017-11-15
474 | 2017-09-20 | 23/229 | ТП-36 | 20 | + | - | юр.л. | 02.036.17 | 2017-09-25 | 2017-09-27 | 20 | 2548.8 | 2018-01-26 | 2017-09-28 | 2017-10-02 | 20 | 2017-09-28 | 2017-09-28
475 | 2017-09-20 | 23/227 | КТПН-123 | 32 | + | - | физ.л. | 01.067.17 | 2017-09-26 | 2017-09-28 | 32 | 4078.08 | 2017-09-28 | - | - | - | - | - | Договор расторгнут
476 | 2017-09-26 | 23/232 | КТПН-157 | 8 | + | - | физ.л. | 01.068.17 | 2017-06-29 | 2017-10-05 | 8 | 764.64 | 2018-02-04 | 2017-10-16 | 2017-11-16 | 8 | 2017-11-02 | 2017-11-16
Октябрь 2017г.
477 | 2017-10-04 | 23/242 | КТПН-145 | 6 | + | - | физ.л. | 01.069.17 | 2017-10-09 | 2017-10-11 | 6 | 550 | 2018-02-10 | 2017-10-18 | 2018-01-16 | 6 | 2018-01-16 | 2018-02-02
478 | 2017-10-09 | 23/256 | КТПН-130 | 8 | + | - | физ.л. | 01.070.17 | 2017-10-11 | 2017-10-13 | 8 | 550 | 2018-04-12 | 2010-10-25 | 2017-12-08 | 8 | 2017-11-07 | 2017-12-01
479 | 2017-10-12 | 23/262 | КТПН-130 | 5 | + | - | физ.л. | 01.071.17 | 2017-10-17 | 2017-10-20 | 5 | 550 | 2018-04-19 | 2017-10-31
480 | 2017-10-13 | 23/268 | КТПН-130 | 8 | + | - | физ.л. | 01.072.17 | 2017-10-17 | 2017-10-25 | 8 | 550 | 2018-04-24 | 2017-10-31 | 2018-01-29 | 8 | 2017-12-25 | 2018-12-29
481 | 2017-10-16 | 23/270 | КТПН-155 | 5 | + | 2017-12-24 | физ.л. | 01.073.17 | 2017-10-18 | - | - | - | - | - | - | - | - | - | 24.12.2017 заявка аннулирована
482 | 2017-10-25 | 23/277 | КТПН-152 | 8 | + | - | физ.л. | 01.074.17 | 2017-10-30 | 2017-11-06 | 8 | 550 | 2018-05-05 | 2017-11-10 | 2017-12-25 | 8 | 2017-12-07 | 2017-12-19
483 | 2017-10-25 | 23/278 | КТПН-152 | 8 | + | - | физ.л. | 01.075.17 | 2017-10-30 | 2017-11-03 | 8 | 550 | 2018-05-02 | 2017-11-10 | 2018-01-12 | 8 | 2017-12-25 | 2018-01-09
484 | 2017-10-25 | 23/279 | КТПН-79А | 25 | + | - | юр.л. | 02.037.17 | 2017-10-30 | 2017-11-07 | 25 | 3186 | 2018-03-06 | 2017-11-20
485 | 2017-10-25 | 23/280 | КТПН-152 | 5 | + | - | физ.л. | 01.076.17 | 2017-10-30 | 2017-11-02 | 5 | 550 | 2018-05-01 | 2017-11-10 |  |  | 2017-11-29 | 2017-12-20
486 | 2017-10-26 | 23/282 | КТПН-152 | 8 | + | - | физ.л. | 01.077.17 | 2017-10-31 | 2017-11-06 | 8 | 550 | 2018-05-05 | 2017-11-10 | 2018-01-12 | 8 | 2017-11-30 | 2017-12-19
487 | 2017-10-27 | 23/286 | КТПН-152 | 5 | + | - | физ.л. | 01.078.17 | 2017-10-31 | 2017-11-02 | 5 | 550 | 2017-05-01 | 2017-11-10 | 2017-12-21 | 5 | 2017-11-29 | 2017-12-18
488 | 2017-10-30 | 23/291 | КТПН-145 | 3 | + | - | физ.л. | 01.079.17 | 2017-10-31 | 07.11.2017г. | 3 | 382.32 | 2018-03-06 | 2017-11-24 | 2018-01-11 | 3 | 2018-01-11 | 2018-02-09
489 | 2017-10-27 | 23/287 | КТПН-123 | 32 | + | - | юр.л. | 02.038.17 | 2017-11-01 | 07.11.2017г. | 32 | 4078.08 | 2018-03-06 | 2017-11-13 | 2017-12-18 | 32 | 2017-11-10 | 2017-11-24
490 | 2017-10-27 | 23/284 | ТП-74 | 3 | + | - | физ.л. | 01.080.17 | 2017-11-01 | 07.11.2017г. | 3 | 550 | 2018-03-06 | 2017-11-21 | 2018-03-23 | 3 | 2018-03-23
491 | 2017-10-31 | 23/296 | КТПН-152 | 8 | + | - | физ.л. | 01.081.17 | 2017-11-02 | 06.11.2017г. | 8 | 550 | 2018-05-05 | 2017-11-20 | 2017-12-08 | 8 | 2017-11-22 | 2017-11-28
492 | 2017-10-31 | 23/297 | КТПН-130 | 8 | + | - | физ.л. | 01.082.17 | 2017-11-02 | 03.11.2017г. | 8 | 550 | 2018-05-02 | 2017-11-13
493 | 2017-10-30 | 23/292 | ТП-32 | 5 | + | - | юр.л. | 02.039.17 | 2017-11-10 | 20.12.2017г. | 5 | 550 | 2018-04-19 | 2017-12-27
Ноябрь 2017г.
494 | 2017-11-01 | 23/300 | КТПН-152 | 5 | + | - | физ.л. | 01.083.17 | 2017-11-10 | 2017-11-13 | 5 | 550 | 2018-05-12 | 2017-11-20 | 2017-11-30 | 5 | 2017-11-22 | 2017-11-28
495 | 2017-11-03 | 23/305 | КТПН-152 | 8 | + | - | физ.л. | 01.084.17 | 2017-11-10 | 2017-11-10 | 8 | 550 | 2018-05-09 | 2017-12-02 | 2018-04-05 | 8 | 2017-12-01 | 2018-03-26
496 | 2017-11-03 | 23/307 | КТПН-155 | 5 | - | 2018-01-16 | физ.л. | 01.085.17 | 2017-11-10 | - | - | - | - | - | - | - | - | - | 16.01.2018 заявка аннулирована
497 | 2017-11-09 | 23/312 | РП-2 | 15 | + | - | юр.л. | 02.040.17 | 2017-11-13 | 2017-11-20 | 15 | 550 | 2018-03-19 | 2017-11-30 | 2018-01-11 | 15 | 2017-12-01 | 2017-12-12
498 | 2017-11-09 | 23/310 | КТПН-152 | 8 | + | - | физ.л. | 01.086.17 | 2017-11-14 | 2017-11-17 | 8 | 550 | 2018-05-16 | 2017-12-02
499 | 2017-11-15 | 23/316 | ТП-11 | 40 | + | - | юр.л. | 02.041.17 | 2017-11-20 | 2017-11-24 | 40 | 5097.6 | 2018-03-23 | 2017-12-25 | 2018-04-02 | 40 | 2018-04-02 | 2018-04-28
500 | 2017-11-24 | 23/325 | КТПН-82 | 53 | + | - | юр.л. | 02.042.17 | 2017-11-28 | 2017-11-30 | 53 | 6754.32 | 2018-03-29 | 2017-12-20 | 2018-03-01 | 53 | 2018-01-11 | 2018-01-30
501 | 2017-11-27 | 23/327 | КТПН-1101 | 15 | + | - | физ.л. | 01.087.17 | 2017-11-30 | 2017-12-04 | 15 | 550 | 2018-04-03 | 2017-12-08 | 2018-03-30 | 15 | 2017-12-22 | 2018-02-27
Декабрь 2017г.
502 | 2017-12-07 | 23/337 | КТПН-130 | 8 | + | - | физ.л. | 01.088.17 | 2017-12-12 | 2017-12-15 | 8 | 550 | 2018-06-11 | 2017-12-20 | 2018-03-06 | 8 | 2018-02-22 | 2018-03-02
503 | 2017-12-15 | 23/340 | КТПН-152 | 8 | + | - | физ.л. | 01.089.17 | 2017-12-15 | 2017-12-18 | 8 | 550 | 2018-06-17 | 2017-12-20 | 2018-03-21 | 8 | 2018-02-22 | 2018-03-14
504 | 2017-12-19 | 23/344 | КТПН-157 | 8 | + | - | физ.л. | 01.090.17 | 2017-11-10 | 2017-12-22 | 8 | 550 | 2018-04-20 | 2017-12-28 | 2018-03-16 | 8 | 2018-03-01 | 2018-03-14
505 | 2017-12-19 | 23/343 | КТПН-152 | 5 | + | - | физ.л. | 01.091.17 | 2017-12-21 | 2017-12-22 | 5 | 550 | 2018-06-21 | 2017-12-27 | 2018-03-06 | 5 | 2018-02-22 | 2018-03-02
506 | 2017-12-21 | 23/341 | КТПН-152 | 8 | + | - | физ.л. | 01.092.17 | 2017-12-21 | 2017-12-22 | 8 | 550 | 2018-06-21 | 2017-12-25 | 2017-12-29 | 8 | 2017-12-26 | 2017-12-28
507 | 2017-12-22 | 23/346 | КТПН-152 | 5 | + | - | физ.л. | 01.093.17 | 2017-12-28 | 2017-12-29 | 5 | 550 | 2018-06-28 | 2018-02-01 | 2018-03-06 | 5 | 2018-02-22 | 2018-03-02
Январь 2018г.
508 | 2018-01-11 | 23/2 | КТПН-152 | 15 | + | - | физ.л. | 77П31.001.18 | 2018-01-15 | 2018-01-19 | 15 | 550 | 2018-07-18 | 2018-02-21 | 2018-04-05 | 15 | 2018-03-21 | 2018-04-02
509 | 2018-01-16 | 23/6 | КТПН-152 | 8 | + | - | физ.л. | 77П31.002.18 | 2018-01-23 | 2018-01-29 | 8 | 550 | 2018-07-28 | 2018-02-21 | 2018-03-21 | 8 | 2018-02-28 | 2018-03-16
510 | 2018-01-17 | 23/7 | КТПН-130 | 5 | + | - | физ.л. | 77П31.003.18 | 2018-01-23 | 2018-01-25 | 5 | 550 | 2018-07-24 | 2018-02-21 | 2018-04-20 | 5 | 2018-03-23 | 2018-04-10
511 | 2018-01-18 | 23/9 | ТП-21 | 5 | + | - | физ.л. | 77Ф31.004.18 | 2018-01-24 | 2018-01-26 | 5 | 550 | 2018-05-25 | 2018-02-01 | 2018-04-06 | 5 | 2018-04-06 | 2018-04-18
512 | 2018-01-18 | 23/10 | КТПН-152 | 5 | + | - | физ.л. | 77П31.005.18 | 2018-01-24 | 2018-01-29 | 5 | 550 | 2018-07-28 | 2018-02-21
513 | 2018-01-23 | 20/12 | КТПН-155 | 7 | + | - | физ.л. | 77Ч31.006.18 | 2018-01-31 | 2018-02-01 | 7 | 636.02 | 2018-05-31 | 2018-02-28 | 2018-03-29 | 8 | 2018-03-29 | 2018-04-19
Февраль 2018г.
514 | 2018-02-08 | 20/23 | ТП-115А | 15 | + | - | юр.л. | 77Ч31.007.18 | 2018-02-13 | 2018-02-14 | 15 | 550 | 2018-06-13 | 2018-02-27
515 | 2018-02-14 | 20/25 | КТПН-130 | 8 | + | - | физ.л. | 77П31.008.18 | 2018-02-16 | 2018-03-01 | 8 | 550 | 2018-08-31 | 2018-03-07 | 2018-04-05 | 8 | 2018-03-20 | 2018-03-29
516 | 2018-02-16 | 20/26 | КТПН-152 | 8 | + | - | физ.л. | 77П31.009.18 | 2018-02-20 | 2018-02-28 | 8 | 550 | 2018-07-28 | 2018-03-07
517 | 2018-02-27 | 20/35 | КТПН-157 | 8 | + | - | физ.л. | 77Ф31.010.18 | 2018-03-01 | 2018-03-02 | 8 | 550 | 2018-07-01 | 2018-03-16 | 2018-04-05 | 8 | 2018-03-20 | 2018-03-28
Март 2018г.
518 | 2018-03-05 | 20/37 | КТПН-35 | 25 | + | - | юр.л. | 77Ч31.011.18 | 2018-03-05 | 2018-03-12 | 25 | 2271.5 | 2018-07-11 | 2018-04-02 |  |  | 2018-04-02 | 2018-04-02
519 | 2018-03-15 | 20/44 | ТП-1004 | 20 | + | - | юр.л. | 77Ч31.012.18 | 2018-03-15 | 2018-03-16 | 20 | 1817.2 | 2018-07-15 | 2018-04-04 |  |  | 2018-04-10 | 2018-04-23
520 | 2018-03-21 | 20/51 | КТПН-152 | 8 | + | - | физ.л. | 77П31.013.18 | 2018-03-22 | 2018-03-22 | 8 | 550 | 2018-09-21 | 2018-04-03
521 | 2018-03-23 | 20/52 | КТПН-152 | 8 | + | - | физ.л. | 77П31.014.18 | 2018-03-27 | 2018-03-30 | 8 | 550 | 2018-09-29 | 2018-04-03 |  |  | 2018-04-24
522 | 2018-03-28 | 20/57 | ТП-36 | 15 | + | - | юр.л. | 77Ч31.015.18 | 2018-03-28 | 2018-03-30 | 15 | 550 | 2018-04-14 | 2018-04-02 | 2018-04-09 | 15 | 2018-04-05 | 2018-04-05
Апрель 2018г.
523 | 2018-04-10 | 20/65 | КТПН-27 | 25 | + | - | юр.л. | 77Ч31.016.18 | 2018-04-10
524 | 2018-04-11 | 20/66 | КТПН-157 | 5 | + | - | физ.л. | 77Ф31.017.18 | 2018-04-13 | 2018-04-19 | 5 | 550 | 2018-04-18 | 2018-04-20 | 2018-04-24 | 5 | 2018-04-24
525 | 2018-04-16 | 20/67 | КТПН-130 | 5 | + | - | физ.л. | 77П31.018.18 | 2018-04-20
526 | 2018-04-16 | 20/68 | КТПН-130 | 5 | + | - | физ.л. | 77П31.019.18 | 2018-04-20 | 2018-04-27 | 5 | 550 | 2018-08-26 | 2018-04-28
527 | 2018-04-18 | 20/72 | КТПН-152 | 8 | + | - | физ.л. | 77П31.020.18 | 2018-04-20 | 2018-04-27 | 8 | 550 | 2018-08-26 | 2018-04-28
528 | 2018-04-17 | 20/70 | ТП-61 | 9 | + | - | юр.л. | 77Ч31.021.18 | 2018-04-26
529 | 2018-04-23 | 20/76 | КТПН-130 | 5 | + | - | физ.л. | 77П31.022.18 | 2018-04-28
| ИТОГО |  |  | 12711.06 |  | 16

## ф-л РГЭС выполненДТП 15-18г
Информация о выполненных присоединениях и присоединенной мощности на 01.02.2014г.
Количество выполненных присоединений
шт. | кВт
2 | 50
Информация о выполненных присоединениях и присоединенной мощности на 01.03.2014г.
Количество выполненных присоединений
шт. | кВт
4 | 122.67
Информация о выполненных присоединениях и присоединенной мощности на 01.04.2014г.
Количество выполненных присоединений
шт. | кВт
6 | 144.67
Информация о выполненных присоединениях и присоединенной мощности на 01.05.2014г.
Количество выполненных присоединений
шт. | кВт
10 | 217.67
Информация о выполненных присоединениях и присоединенной мощности на 01.06.2014г.
Количество выполненных присоединений
шт. | кВт
12 | 4232.67
Информация о выполненных присоединениях и присоединенной мощности на 01.07.2014г.
Количество выполненных присоединений
шт. | кВт
18 | 4426.27
Информация о выполненных присоединениях и присоединенной мощности на 01.08.2014г.
Количество выполненных присоединений
шт. | кВт
28 | 4625.27
Информация о выполненных присоединениях и присоединенной мощности на 01.09.2014г.
Количество выполненных присоединений
шт. | кВт
38 | 4752.27
Информация о выполненных присоединениях и присоединенной мощности на 01.10.2014г.
Количество выполненных присоединений
шт. | кВт
47 | 4839.27
Информация о выполненных присоединениях и присоединенной мощности на 01.11.2014г.
Количество выполненных присоединений
шт. | кВт
53 | 4892.87
Информация о выполненных присоединениях и присоединенной мощности на 01.12.2014г.
Количество выполненных присоединений
шт. | кВт
63 | 4995.87
Информация о выполненных присоединениях и присоединенной мощности на 01.01.2015г.
Количество выполненных присоединений
шт. | кВт
65 | 5015.87
Информация о выполненных присоединениях и присоединенной мощности на 01.02.2015г.
Количество выполненных присоединений
шт. | кВт
67 | 5040.87
Информация о выполненных присоединениях и присоединенной мощности на 01.03.2015г.
Количество выполненных присоединений
шт. | кВт
70 | 5071.87
Информация о выполненных присоединениях и присоединенной мощности на 01.04.2015г.
Количество выполненных присоединений
шт. | кВт
72 | 5119.87
Информация о выполненных присоединениях и присоединенной мощности на 01.05.2015г.
Количество выполненных присоединений
шт. | кВт
76 | 6135.18
Информация о выполненных присоединениях и присоединенной мощности на 01.06.2015г.
Количество выполненных присоединений
шт. | кВт
83 | 6227.18
Информация о выполненных присоединениях и присоединенной мощности на 01.07.2015г.
Количество выполненных присоединений
шт. | кВт
90 | 6306.18
Информация о выполненных присоединениях и присоединенной мощности на 01.08.2015г.
Количество выполненных присоединений
шт. | кВт
101 | 6379.18
Информация о выполненных присоединениях и присоединенной мощности на 01.09.2015г.
Количество выполненных присоединений
шт. | кВт
106 | 6447.18
Информация о выполненных присоединениях и присоединенной мощности на 01.10.2015г.
Количество выполненных присоединений
шт. | кВт
119 | 8523.48
Информация о выполненных присоединениях и присоединенной мощности на 01.11.2015г.
Количество выполненных присоединений
шт. | кВт
134 | 10956.64
Информация о выполненных присоединениях и присоединенной мощности на 01.12.2015г.
Количество выполненных присоединений
шт. | кВт
145 | 11147.64
Информация о выполненных присоединениях и присоединенной мощности на 01.01.2016г.
Количество выполненных присоединений
шт. | кВт
159 | 11342.34
Информация о выполненных присоединениях и присоединенной мощности на 01.02.2016г.
Количество выполненных присоединений
шт. | кВт
161 | 11352.34
Информация о выполненных присоединениях и присоединенной мощности на 01.03.2016г.
Количество выполненных присоединений
шт. | кВт
163 | 11387.34
Информация о выполненных присоединениях и присоединенной мощности на 01.04.2016г.
Количество выполненных присоединений
шт. | кВт
169 | 12221.66
Информация о выполненных присоединениях и присоединенной мощности на 01.05.2016г.
Количество выполненных присоединений
шт. | кВт
173 | 12273.66
Информация о выполненных присоединениях и присоединенной мощности на 01.06.2016г.
Количество выполненных присоединений
шт. | кВт
183 | 12939.66
Информация о выполненных присоединениях и присоединенной мощности на 01.07.2016г.
Количество выполненных присоединений
шт. | кВт
194 | 13026.66
Информация о выполненных присоединениях и присоединенной мощности на 01.08.2016г.
Количество выполненных присоединений
шт. | кВт
201 | 13073.66
Информация о выполненных присоединениях и присоединенной мощности на 01.09.2016г.
Количество выполненных присоединений
шт. | кВт
210 | 13166.66
Информация о выполненных присоединениях и присоединенной мощности на 01.10.2016г.
Количество выполненных присоединений
шт. | кВт
220 | 13701.66
Информация о выполненных присоединениях и присоединенной мощности на 01.11.2016г.
Количество выполненных присоединений
шт. | кВт
227 | 13831.66
Информация о выполненных присоединениях и присоединенной мощности на 01.12.2016г.
Количество выполненных присоединений
шт. | кВт
295 | 14310.54
Информация о выполненных присоединениях и присоединенной мощности на 01.01.2017г.
Количество выполненных присоединений
шт. | кВт
310 | 14407.04
Информация о выполненных присоединениях и присоединенной мощности на 01.02.2017г.
Количество выполненных присоединений
шт. | кВт
316 | 14450.04
Информация о выполненных присоединениях и присоединенной мощности на 01.03.2017г.
Количество выполненных присоединений
шт. | кВт
319 | 14487.04
Информация о выполненных присоединениях и присоединенной мощности на 01.04.2017г.
Количество выполненных присоединений
шт. | кВт
325 | 14633.04
Информация о выполненных присоединениях и присоединенной мощности на 01.05.2017г.
Количество выполненных присоединений
шт. | кВт
335 | 14941.04
Информация о выполненных присоединениях и присоединенной мощности на 01.06.2017г.
Количество выполненных присоединений
шт. | кВт
342 | 15109.04
Информация о выполненных присоединениях и присоединенной мощности на 01.07.2017г.
Количество выполненных присоединений
шт. | кВт
346 | 15154.04
Информация о выполненных присоединениях и присоединенной мощности на 01.08.2017г.
Количество выполненных присоединений
шт. | кВт
354 | 15229.04
Информация о выполненных присоединениях и присоединенной мощности на 01.09.2017г.
Количество выполненных присоединений
шт. | кВт
368 | 15343.04
Информация о выполненных присоединениях и присоединенной мощности на 01.10.2017г.
Количество выполненных присоединений
шт. | кВт
376 | 15398.54
Информация о выполненных присоединениях и присоединенной мощности на 01.11.2017г.
Количество выполненных присоединений
шт. | кВт
396 | 15541.04
Информация о выполненных присоединениях и присоединенной мощности на 01.12.2017г.
Количество выполненных присоединений
шт. | кВт
410 | 15846.04
Информация о выполненных присоединениях и присоединенной мощности на 01.01.2018г.
Количество выполненных присоединений
шт. | кВт
418 | 15921.04
Информация о выполненных присоединениях и присоединенной мощности на 01.02.2018г.
Количество выполненных присоединений
шт. | кВт
422 | 16107.54
Информация о выполненных присоединениях и присоединенной мощности на 01.03.2018г.
Количество выполненных присоединений
шт. | кВт
425 | 16125.54
Информация о выполненных присоединениях и присоединенной мощности на 01.04.2018г.
Количество выполненных присоединений
шт. | кВт
435 | 16205.54
Информация о выполненных присоединениях и присоединенной мощности на 01.05.2018г. РГЭС филиал АО "Горэлектросеть"
Количество выполненных присоединений
шт. | кВт
442 | 16330.54

## ф-лПЭС направ-ные ДТП 15г-18г
2015 год ф-л ПЭС АО "Горэлектросеть"
№ п/п |  | Статус заявки | Статус договора | Дата направления заявителю | Дата заключения | Срок исполнения по ДТП | Дата закрытия / расторжения | Отметка о выполнении со стороны ГЭС | Объект | Мощность существующая, кВт | Мощность запрашиваемая, кВт | Мощность по заявке суммарная, кВт | Мощность сумм. по ДТП, кВт | Мощность по акту, кВт | Мощность присоед. доп., КВа | Уровень напряжения, кВ | Категория надежности | Сумма с НДС, руб. | Источник электроснабжения | Технические условия |  | Акт ТП
| Дата | [20 empty] | № | Дата
1 | 3 |  | 5 | 6 | 7 | 8 | 9 | 10 | 13 | 15 | 16 | 17 | 18 | 19 | 20 | 21 | 22 | 24 | 26 | 27 |  | 28 | 29
1 | 2015-01-13 | Принята к оформлению | Расторгнут | 2015-01-16 | 2015-01-19 |  |  | 2015-01-30 | Индивидуальный жилой дом | 4 | 3 | 7 | 7 | 7 | --- | 220 | 3 | 550 | ПС-35/6кВ "Больнисная" | №1 | 2015-01-13
2 | 2015-01-13 | Принята к оформлению | Закрыт | 2015-01-16 | 2015-01-19 | 2015-05-07 | 2015-01-20 | 2015-02-18 | Земельный участок | --- | 31 | 31 | 31 | 31 | --- | 380 | 3 | 5462.1 | ВЛ-6кВ Ф.161-04/ Ф.153-05 | №2 | 2015-01-14 | ОТП/2015-2 | 2015-05-07
3 | 2015-01-13 | Принята к оформлению | Закрыт | 2015-01-16 | 2015-01-20 | 2015-01-29 | 2015-01-23 | 2015-01-29 | Земельный участок | --- | 31 | 31 | 31 | 31 | --- | 380 | 3 | 5462.1 | ВЛ-6кВ Ф.155-05/ Ф.155-08 | №3 | 2015-01-14 | ОТП/2015-3 | 2015-01-29
4 | 2015-01-15 | Принята к оформлению | Расторгнут | 2015-01-19 | 2015-01-21 |  |  | 2015-02-02 | Земельный участок | --- | 7 | 7 | 7 | 7 | --- | 220 | 3 | 550 | ПС-35/6кВ №14 | №4 | 2015-01-16
5 | 2015-01-15 | Принята к оформлению | Закрыт | 2015-01-19 | 2015-01-20 | 2016-02-25 | 2016-02-25 | 2015-02-02 | Индивидуальный жилой дом | 5 | 5 | 10 | 10 | 10 | --- | 380 | 3 | 550 | ПС-35/6кВ "Больнисная" | №5 | 2015-01-16 | ОТП/2016-30 | 2016-02-25
6 | 2015-01-16 | Принята к оформлению | Закрыт | 2015-01-20 | 2015-01-21 | 2015-01-29 | 2015-01-29 | 2015-01-26 | Индивидуальный жилой дом | 4 | 3 | 7 | 7 | 7 | --- | 220 | 3 | 550 | РП-6кВ "Пойковская" | №6 | 2015-01-16 | ОТП/2015-7 | 2015-01-29
7 | 2015-01-14 | Принята к оформлению | Закрыт | 2015-01-16 | 2015-01-19 | 2015-02-12 | 2015-02-12 | 2015-01-23 | Индивидуальный жилой дом | 3 | 3 | 6 | 6 | 6 | --- | 220 | 3 | 550 | РП-6кВ "Пойковская" | №7 | 2015-01-16 | ОТП/2015-13 | 2015-02-12
8 | 2015-01-18 | Принята к оформлению | Закрыт | 2015-01-20 | 2015-01-22 | 2015-06-29 | 2015-06-29 | 2015-01-29 | Земельный участок | --- | 237.5 | 237.5 | 237.5 | 237.5 | 237.5 | 6000 | 3 | 8800 | ПС-35/6кВ №14 | №8 | 2015-01-18 | ОТП/2015-72 | 2015-06-29
9 | 2015-01-19 | Принята к оформлению | Расторгнут | 2015-01-20 | 2015-01-22 |  |  | 2015-01-30 | Индивидуальный жилой дом | 4 | 3 | 7 | 7 | 7 | --- | 220 | 3 | 550 | ПС-35/6кВ №14 | №9 | 2015-01-22
10 | 2015-01-20 | Принята к оформлению | Закрыт | 2015-01-22 | 2015-01-23 | 2015-01-28 | 2015-01-28 | 2015-01-26 | Индивидуальный жилой дом | 4 | 3 | 7 | 7 | 7 | --- | 220 | 3 | 550 | ПС-35/6кВ "Больнисная" | №10 | 2015-01-22 | ОТП/2015-8 | 2015-01-28
11 | 2015-01-22 | Принята к оформлению | Расторгнут | 2015-01-23 | 2015-01-26 |  |  | 2015-02-04 | Индивидуальный жилой дом | 4 | 3 | 7 | 7 | 7 | --- | 220 | 3 | 550 | ПС-35/6кВ "Больнисная" | №11 | 2015-01-22
12 | 2015-01-22 | Принята к оформлению | Закрыт | 2015-01-23 | 2015-01-26 | 2015-11-12 | 2015-11-12 | 2015-02-03 | Индивидуальный жилой дом | 4 | 3 | 7 | 7 | 7 | --- | 220 | 3 | 550 | ПС-35/6кВ №14 | №12 | 2015-01-22 | ОТП/2015-113 | 2015-11-12
13 | 2015-02-05 | Принята к оформлению | Расторгнут | 2015-02-06 | 2015-02-09 |  |  | 2015-02-25 | Индивидуальный жилой дом | 4 | 3 | 7 | 7 | 7 | --- | 220 | 3 | 550 | ПС-35/6кВ "Больнисная" | №13 | 2015-02-13
14 | 2015-02-11 | Принята к оформлению | Расторгнут | 2015-02-12 | 2015-02-13 |  |  | 2015-02-27 | Индивидуальный жилой дом | 4 | 3 | 7 | 7 | 7 | --- | 220 | 3 | 550 | ПС-35/6кВ "Больнисная" | №14 | 2015-02-13
15 | 2015-02-11 | Принята к оформлению | Расторгнут | 2015-02-12 | 2015-02-13 |  |  | 2015-02-26 | Индивидуальный жилой дом | 4 | 3 | 7 | 7 | 7 | --- | 380 | 3 | 550 | ПС-35/6кВ №14 | №15 | 2015-02-13
16 | 2015-02-16 | Принята к оформлению | Закрыт | 2015-02-17 | 2015-02-18 | 2015-05-26 | 2015-05-28 | 2015-02-26 | Земельный участок | --- | 7 | 7 | 7 | 7 | --- | 220 | 3 | 550 | РП-6кВ "Каркатеевы" | №16 | 2015-02-27 | ОТП/2015-51/1 | 2015-05-26
17 | 2015-03-16 | Принята к оформлению | Закрыт | 2015-03-18 | 2015-03-20 | 2015-08-19 | 2015-08-19 | 2015-03-30 | Индивидуальный жилой дом | 4 | 3 | 7 | 7 | 7 | --- | 220 | 3 | 550 | РП-6кВ "Пойковская" | №17 | 2015-03-16 | ОТП/2015-83 | 2015-08-19
18 | 2015-02-24 | Принята к оформлению | Закрыт | 2015-02-25 | 2015-02-26 | 2015-05-12 | 2015-05-12 | 2015-03-06 | Индивидуальный жилой дом | 4 | 3 | 7 | 7 | 7 | --- | 220 | 3 | 550 | ПС-35/6кВ №14 | №18 | 2015-03-02 | ОТП/2015-48 | 2015-05-12
19 | 2015-03-18 | Принята к оформлению | Расторгнут | 2015-03-19 | 2015-03-23 |  |  | 2015-03-31 | Индивидуальный жилой дом | --- | 14 | 14 | 14 | 14 | --- | 380 | 3 | 550 | ПС-35/6кВ №14 | №19 | 2015-03-25
20 | 2015-03-19 | Принята к оформлению | Закрыт | 2015-03-20 | 2015-03-23 | 2015-04-23 | 2015-04-23 | 2015-04-13 | Индивидуальный жилой дом | 4 | 3 | 7 | 7 | 7 | --- | 220 | 3 | --- | ПС-35/6кВ "Больнисная" | №20 | 2015-03-19 | ОТП/2015-45 | 2015-04-23
21 | 2015-03-19 | Принята к оформлению | Расторгнут | 2015-03-20 | 2015-03-23 |  |  | 2015-03-31 | Индивидуальный жилой дом | 4 | 3 | 7 | 7 | 7 | --- | 220 | 3 | 550 | ПС-35/6кВ "Больнисная" | №21 | 2015-03-19
22 | 2015-03-19 | Принята к оформлению | Закрыт | 2015-03-23 | 2015-03-24 | 2015-07-01 | 2015-06-03 | 2015-04-01 | Земельный участок | --- | 10 | 10 | 10 | 10 | 10 | 6000 | 3 | 1332.22 | ВЛ-6кВ Ф.155-05/ Ф.155-08 | №22 | 2015-03-30 | ОТП/2015-62 | 2015-07-01
23 | 2015-03-19 | Принята к оформлению | Расторгнут | 2015-03-20 | 2015-03-23 |  |  | 2015-03-30 | Земельный участок | --- | 12 | 12 | 12 | 12 | --- | 380 | 3 | 550 | РП-6кВ "Каркатеевы" | №23 | 2015-03-19
24 | 2015-03-20 | Принята к оформлению | Закрыт | 2015-03-24 | 2015-03-25 | 2015-04-08 | 2015-04-08 | 2015-04-02 | Индивидуальный жилой дом | 4 | 3 | 7 | 7 | 7 | --- | 220 | 3 | 550 | ПС-35/6кВ "Больнисная" | №24 | 2015-03-20 | ОТП/2015-39 | 2015-04-08
25 | 2015-03-25 | Принята к оформлению | Расторгнут | 2015-03-26 | 2015-03-27 |  |  | 2015-04-03 | Земельный участок | --- | 3 | 7 | 7 | 7 | --- | 220 | 3 | 550 | РП-6кВ "Каркатеевы" | №25 | 2015-03-25
26 | 2015-03-31 | Принята к оформлению | Закрыт | 2015-04-01 | 2015-04-02 | 2015-04-23 | 2015-04-23 | 2015-04-20 | Индивидуальный жилой дом | 4 | 3 | 7 | 7 | 7 | --- | 220 | 3 | 550 | ПС-35/6кВ "Больнисная" | №26 | 2015-03-31 | ОТП/2015-44 | 2015-04-23
27 | 2015-04-02 | Принята к оформлению | Закрыт | 2015-04-03 | 2015-04-06 | 2015-09-01 | 2015-09-01 | 2015-04-29 | Индивидуальный жилой дом | 7 | 8 | 15 | 15 | 15 | --- | 380 | 3 | 550 | ПС-35/6кВ №14 | №27 | 2015-04-10 | ОТП/2015-93 | 2015-09-01
28 | 2015-04-06 | Принята к оформлению | Расторгнут | 2015-04-07 | 2015-04-08 |  |  | 2015-04-28 | Освещение | 20 | 20 | 40 | 40 | 40 | --- | 380 | 2 | 5328.88 | ПС-35/6кВ №14 | №28 | 2015-04-10
29 | 2015-04-09 | Принята к оформлению | Расторгнут | 2015-04-10 | 2015-04-13 |  |  | 2015-04-28 | Земельный участок | --- | 55 | 55 | 55 | 55 | --- | 380 | 3 | 6209.5 | ПС-35/6кВ "Больнисная" | №29 | 2015-04-13
30 | 2015-04-10 | Принята к оформлению | Закрыт | 2015-04-13 | 2015-04-14 | 2015-06-23 | 2015-06-23 | 2015-04-27 | Индивидуальный жилой дом | 6 | 6 | 12 | 12 | 12 | --- | 380 | 3 | 550 | ПС-35/6кВ "Больнисная" | №30 | 2015-04-14 | ОТП/2015-71 | 2015-06-23
31 | 2015-04-10 | Принята к оформлению | Расторгнут | 2015-04-13 | 2015-04-15 |  |  | 2015-04-29 | Земельный участок | --- | 98 | 98 | 98 | 98 | --- | 380 | 2 | 9032 | ПС-35/6кВ "Больнисная" | №31 | 2015-04-13
32 | 2015-04-10 | Принята к оформлению | Закрыт | 2015-04-14 | 2015-04-16 | 2015-06-10 | 2015-06-02 | 2015-05-05 | Земельный участок | --- | 80 | 80 | 80 | 80 | --- | 380 | 2 | 10657.76 | ПС-35/6кВ "Больнисная" | №32 | 2015-04-13 | ОТП/2015-56 | 2015-06-10
33 | 2015-04-10 | Принята к оформлению | Закрыт | 2015-04-14 | 2015-04-16 | 2015-05-08 | 2015-05-05 | 2015-05-06 | Земельный участок | --- | 10 | 10 | 10 | 10 | --- | 380 | 3 | 550 | РП-6кВ "Пойковская" | №33 | 2015-04-10 | ОТП/2015-47 | 2015-05-08
34 | 2015-04-27 | Принята к оформлению | Закрыт | 2015-04-28 | 2015-04-29 | 2015-07-07 | 2015-07-07 | 2015-05-08 | Земельный участок | --- | 15 | 15 | 15 | 15 | --- | 380 | 3 | 550 | РП-6кВ "Каркатеевы" | №34 | 2015-04-27 | ОТП/2015-75 | 2015-07-07
35 | 2015-04-29 | Принята к оформлению | Закрыт | 2015-04-30 | 2015-05-05 | 2015-08-19 | 2015-08-19 | 2015-05-12 | Индивидуальный жилой дом | 4 | 3 | 7 | 7 | 7 | --- | 220 | 3 | 550 | ВЛ-6кВ Ф.155-05/ Ф.155-08 | №35 | 2015-05-05 | ОТП/2015-90 | 2015-08-19
36 | 2015-04-30 | Принята к оформлению | Закрыт | 2015-05-05 | 2015-05-06 | 2015-05-06 | 2016-08-24 | 2015-05-20 | Земельный участок | --- | 200 | 200 | 200 | 200 | --- | 380 | 2 | 22580 | ПС-35/6кВ №14 | №36 | 2015-05-05 | ОТП/2016-126 | 2015-05-06
37 | 2015-05-14 | Принята к оформлению | Закрыт | 2015-05-15 | 2015-05-18 | 2015-08-03 | 2015-08-03 | 2015-05-25 | Индивидуальный жилой дом | 4 | 3 | 7 | 7 | 7 | --- | 220 | 3 | 550 | РП-6кВ "Пойковская" | №37 | 2015-05-18 | ОТП/2015-85 | 2015-08-03
38 | 2015-05-18 | Принята к оформлению | Закрыт | 2015-05-19 | 2015-05-20 | 2015-05-28 | 2015-05-22 | 2015-05-29 | Нежилое помещение | --- | 15 | 15 | 15 | 15 | --- | 380 | 3 | 1998.33 | ПС-35/6кВ №13 | №38 | 2015-05-18 | ОТП/2015-52 | 2015-05-28
39 | 19.05.2015 | Принята к оформлению | Закрыт | 2015-05-20 | 2015-05-21 | 2015-09-01 | 2015-09-01 | 2015-06-01 | Индивидуальный жилой дом | 4 | 3 | 7 | 7 | 7 | --- | 220 | 3 | 550 | РП-6кВ "Пойковская" | №39 | 2015-05-20 | ОТП/2015-94 | 2015-09-01
40 | 2015-05-19 | Принята к оформлению | Закрыт | 2015-05-20 | 2015-05-21 | 2016-06-21 | 2015-07-22 | 2015-06-03 | Земельный участок | --- | 10 | 10 | 10 | 10 | --- | 380 | 3 | 550 | ПС-35/6кВ "Больнисная" | №40 | 2015-05-20 | ОТП/2015-80 | 2016-06-21
41 | 2015-06-10 | Принята к оформлению | Расторгнут | 2015-06-11 | 2015-06-15 |  |  | 2015-06-29 | Индивидуальный жилой дом | 4 | 3 | 7 | 7 | 7 | --- | 220 | 3 | 550 | ПС-35/6кВ №14 | №41 | 2015-06-15
42 | 2015-05-22 | Принята к оформлению | Закрыт | 2015-05-22 | 2015-05-25 | 2016-05-25 | 2016-05-24 | 2015-05-25 | Земельный участок | --- | 15 | 15 | 15 | 15 | --- | 380 | 3 | 550 | ПС-35/6кВ "Больнисная" | №42 | 2015-05-26 | ОТП/2016-60 | 2016-05-25
43 | 2015-06-10 | Принята к оформлению | Закрыт | 2015-06-11 | 2015-06-15 | 2015-08-25 | 2015-08-05 | 2015-06-30 | Земельный участок | --- | 15 | 15 | 15 | 15 | --- | 380 | 3 | 550 | ВЛ-6кВ Ф.155-05/ Ф.155-08 | №43 | 2015-06-15 | ОТП/2015-88 | 2015-08-25
44 | 2015-06-18 | Принята к оформлению | Расторгнут | 2015-06-19 | 2015-06-22 |  |  | 2015-07-02 | Земельный участок | --- | 0.1 | 0.1 | 0.1 | 0.1 | --- | 220 | 3 | 550 | ПС-35/6кВ №14 | №44 | 2015-06-25
45 | 2015-05-28 | Принята к оформлению | Закрыт | 2015-05-29 | 2015-06-01 | 2015-06-22 | 2015-06-22 | 2015-06-19 | Индивидуальный жилой дом | 4 | 3 | 7 | 7 | 7 | --- | 220 | 3 | 550 | РП-6кВ "Пойковская" | №45 | 2015-06-01 | ОТП/2015-70 | 2015-06-22
46 | 2015-05-28 | Принята к оформлению | Закрыт | 2015-05-29 | 2015-06-02 | 2015-07-01 | 2015-07-01 | 2015-06-22 | Земельный участок | --- | 15 | 15 | 15 | 15 | --- | 380 | 3 | 550 | ВЛ-6кВ Ф.155-05/ Ф.155-08 | №46 | 2015-06-03 | ОТП/2015-73 | 2015-07-01
47 | 2015-06-15 | Принята к оформлению | Расторгнут | 2015-06-16 | 2015-06-17 |  |  | 2015-06-29 | Индивидуальный жилой дом | 5 | 5 | 10 | 10 | 10 | --- | 380 | 3 | 550 | ПС-35/6кВ "Больнисная" | №47 | 2015-06-16
48 | 2015-06-18 | Принята к оформлению | Расторгнут | 2015-06-19 | 2015-06-22 |  |  | 2015-06-29 | Земельный участок | --- | 4 | 4 | 4 | 4 | --- | 220 | 3 | 550 | РП-6кВ "Каркатеевы" | №48 | 2015-06-22
49 | 2015-06-19 | Принята к оформлению | Закрыт | 2015-06-22 | 2015-06-23 | 2015-07-01 | 2015-07-01 | 2015-06-30 | Индивидуальный жилой дом | 5 | 5 | 10 | 10 | 10 | --- | 380 | 3 | 550 | ПС-35/6кВ "Больнисная" | №49 | 2015-06-22 | ОТП/2015-74 | 2015-07-01
50 | 2015-05-28 | Принята к оформлению | Закрыт | 2015-05-29 | 2015-06-01 | 2017-07-03 | 2017-06-23 | 2015-06-05 | Земельный участок | --- | 15 | 15 | 15 | 15 | --- | 380 | 3 | 550 | ВЛ-6кВ Ф.155-05/ Ф.155-08 | №50 | 2015-06-03 | ОТП/2017-110 | 2017-07-03
51 | 2015-06-05 | Принята к оформлению | Закрыт | 2015-06-08 | 2015-06-09 | 2015-08-03 | 2015-08-03 | 2015-06-30 | Индивидуальный жилой дом | 7 | 8 | 15 | 15 | 15 | --- | 380 | 3 | 550 | ВЛ-10кВ Ф.32 | №51 | 2015-06-10 | ОТП/2015-78 | 2015-08-03
52 | 2015-06-08 | Принята к оформлению | Закрыт | 2015-06-09 | 2015-06-10 | 2015-07-16 | 2015-06-19 | 2015-06-16 | Земельный участок | --- | 14 | 14 | 14 | 14 | --- | 380 | 3 | 550 | ВЛ-6кВ Ф.155-05/ Ф.155-08 | №52 | 2015-06-09 | ОТП/2015-68/1 | 2015-07-16
53 | 2015-06-08 | Принята к оформлению | Закрыт | 2015-06-10 | 2015-06-11 | 2015-06-10 | 2016-11-23 | 2015-06-29 | Земельный участок | --- | 53 | 53 | 53 | 53 | --- | 380 | 3 | 7050.77 | ПС-35/6кВ "Больнисная" | №53 | 2015-06-09 | ОТП/2016-214 | 2015-06-10
54 | 2015-06-23 | Принята к оформлению | Закрыт | 2015-06-24 | 2015-06-25 | 2015-08-05 | 2015-07-27 | 2015-07-06 | Земельный участок | --- | 15 | 15 | 15 | 15 | --- | 380 | 3 | 550 | ВЛ-6кВ Ф.161-04/ Ф.153-05 | №54 | 2015-06-25 | ОТП/2015-82 | 2015-08-05
55 | 2015-06-24 | Принята к оформлению | Закрыт | 2015-06-25 | 2015-06-26 | 2016-12-09 | 2016-11-29 | 2015-07-07 | Земельный участок | --- | 14 | 14 | 14 | 14 | --- | 380 | 3 | 3330.55 | ВЛ-6кВ Ф.40-05/ Ф.40-18 | №55 | 2015-06-29 | ОТП/2016-206 | 2016-12-09
56 | 2015-06-24 | Принята к оформлению | Закрыт | 2015-06-25 | 2015-06-26 | 2015-10-09 | 2015-10-09 | 2015-07-03 | Земельный участок | --- | 7 | 7 | 7 | 7 | --- | 220 | 3 | 550 | ПС-35/6кВ "Больнисная" | №56 | 2015-07-01 | ОТП/2015-104 | 2015-10-09
57 | 2015-06-25 | Принята к оформлению | Закрыт | 2015-06-26 | 2015-06-29 | 2015-07-21 | 2015-07-21 | 2015-07-17 | Индивидуальный жилой дом | --- | 10 | 10 | 10 | 10 | --- | 220 | 3 | 550 | ПС-35/6кВ "Больнисная" | №57 | 2015-07-01 | ОТП/2015-81 | 2015-07-21
58 | 2015-06-30 | Принята к оформлению | Закрыт | 2015-07-01 | 2015-07-03 | 2015-07-08 | 2015-07-08 | 2015-07-17 | Земельный участок | --- | 4 | 4 | 4 | 4 | --- | 220 | 3 | 550 | ВЛ-6кВ Ф.155-05/ Ф.155-08 | №58 | 2015-07-02 | ОТП/2015-77 | 2015-07-08
59 | 2015-06-30 | Принята к оформлению | Расторгнут | 2015-07-01 | 2015-07-02 |  |  | 2015-07-13 | Земельный участок | --- | 4 | 4 | 4 | 4 | --- | 220 | 3 | 550 | ВЛ-6кВ Ф.155-05/ Ф.155-08 | №59 | 2015-07-02
60 | 2015-07-02 | Принята к оформлению | Расторгнут | 2015-07-03 | 2015-07-06 |  |  | 2015-07-17 | Земельный участок | --- | 15 | 15 | 15 | 15 | --- | 380 | 3 | 550 | ПС-35/6кВ №14 | №60 | 2015-07-07
61 | 2015-07-08 | Принята к оформлению | Расторгнут | 2015-07-09 | 2015-07-10 |  |  | 2015-07-20 | Земельный участок | --- | 10 | 10 | 10 | 10 | --- | 380 | 3 | 550 | ВЛ-10кВ Ф.32 | №61 | 2015-07-13
62 | 2015-07-10 | Принята к оформлению | Закрыт | 2015-07-13 | 2015-07-14 | 2016-08-31 | 2016-07-29 | 2015-07-31 | Земельный участок | --- | 15 | 15 | 15 | 15 | --- | 380 | 3 | 550 | ВЛ-10кВ Ф.32 | №62 | 2015-07-13 | ОТП/2016-102 | 2016-08-31
63 | 2015-07-16 | Принята к оформлению | Закрыт | 2015-07-17 | 2015-07-20 | 2015-09-04 | 2015-09-04 | 2015-07-31 | Индивидуальный жилой дом | 4 | 3 | 7 | 7 | 7 | --- | 220 | 3 | 550 | ПС-35/6кВ "Больнисная" | №63 | 2015-07-17 | ОТП/2015-97 | 2015-09-04
64 | 2015-07-16 | Принята к оформлению | Закрыт | 2015-07-17 | 2015-07-21 | 2015-09-21 | 2015-09-03 | 2015-08-04 | Нежилое помещение | --- | 6 | 6 | 6 | 6 | --- | 380 | 3 | 550 | ВЛ-6кВ Ф.155-05/ Ф.155-08 | №64 | 2015-07-17 | ОТП/2015-95 | 2015-09-21
65 | 2015-07-20 | Принята к оформлению | Расторгнут | 2015-07-21 | 2015-07-22 |  |  | 2015-07-31 | Земельный участок | --- | 9 | 9 | 9 | 9 | --- | 380 | 3 | 550 | ПС-35/6кВ №13 | №65 | 2015-07-21
66 | 2015-07-23 | Принята к оформлению | Расторгнут | 2015-07-24 | 2015-07-27 |  |  | 2015-08-05 | Индивидуальный жилой дом | 4 | 3 | 7 | 7 | 7 | --- | 220 | 3 | 550 | ПС-35/6кВ "Больнисная" | №66 | 2015-07-24
67 | 2015-07-27 | Аннулирована | Расторгнут | 2015-07-28 |  |  |  |  | Индивидуальный жилой дом | 4 | 3 | 7 | 7 | 7 | --- | 220 | 3 | 550 | ПС-35/6кВ "Больнисная" | №67 | 2015-07-28
68 | 2015-07-27 | Принята к оформлению | Расторгнут | 2015-07-28 | 2015-07-29 |  |  | 2015-08-10 | Земельный участок | --- | 15 | 15 | 15 | 15 | --- | 380 | 3 | 550 | ВЛ-6кВ Ф.155-05/ Ф.155-08 | №68 | 2015-07-28
69 | 2015-07-27 | Принята к оформлению | Закрыт | 2015-07-27 | 2015-07-28 | 2015-07-29 | 2015-07-29 | 2015-07-29 | Индивидуальный жилой дом | 5 | 5 | 10 | 10 | 10 | --- | 380 | 3 | 550 | ПС-35/6кВ №14 | №69 | 2015-07-28 | ОТП/2015-84 | 2015-07-29
70 | 2015-07-29 | Принята к оформлению | Закрыт | 2015-07-30 | 2015-07-31 | 2016-10-06 | 2016-09-30 | 2015-08-17 | Индивидуальный жилой дом | 7 | 8 | 15 | 15 | 15 | --- | 380 | 3 | 550 | РП-6кВ "Пойковская" | №70 | 2015-07-31 | ОТП/2016-148 | 2016-10-06
71 | 2015-07-29 | Принята к оформлению | Расторгнут | 2015-07-30 | 2015-07-31 |  |  | 2015-08-07 | Земельный участок | --- | 25 | 25 | 25 | 25 | 25 | 6000 | 3 | 3330 | ПС-35/6кВ №14 | №71 | 2015-08-10
72 | 2015-08-03 | Принята к оформлению | Расторгнут | 2015-08-04 | 2015-08-05 |  |  | 2015-08-10 | Земельный участок | --- | 53 | 53 | 53 | 53 | --- | 380 | 3 | 7676.79 | ВЛ-6кВ Ф.155-05/ Ф.155-08 | №72 | 2015-08-03
73 | 2015-08-10 | Принята к оформлению | Закрыт | 2015-08-11 | 2015-08-12 | 2016-03-29 | 2016-03-24 | 2015-08-24 | Земельный участок | --- | 15 | 15 | 15 | 15 | --- | 380 | 3 | 550 | ПС-35/6кВ №14 | №73 | 2015-08-17 | ОТП/2016-41 | 2016-03-29
74 | 2015-08-10 | Принята к оформлению | Закрыт | 2015-08-11 | 2015-08-12 | 2015-08-17 | 2015-08-17 | 2015-08-17 | Индивидуальный жилой дом | 12 | 12 | 24 | 24 | 24 | --- | 380 | 3 | 550 | ПС-35/6кВ №14 | №74 | 2015-08-12 | ОТП/2015-87 | 2015-08-17
76 | 2015-08-17 | Принята к оформлению | Закрыт | 2015-08-18 | 2015-08-19 | 2016-06-02 | 2016-06-08 | 2015-09-10 | Земельный участок | --- | 15 | 15 | 15 | 15 | --- | 380 | 3 | 550 | ВЛ-6кВ Ф.155-05/ Ф.155-08 | №76 | 2015-08-19 | ОТП/2016-71 | 2016-06-02
77 | 2015-08-19 | Принята к оформлению | Закрыт | 2015-08-20 | 2015-08-21 | 2015-11-09 | 2015-10-29 | 2015-09-18 | Земельный участок | --- | 15 | 15 | 15 | 15 | --- | 380 | 3 | 550 | ВЛ-6кВ Ф.155-05/ Ф.155-08 | №77 | 2015-08-20 | ОТП/2015-110 | 2015-11-09
78 | 2015-08-21 | Принята к оформлению | Закрыт | 2015-08-24 | 2015-08-25 | 2016-10-20 | 2016-10-20 | 2015-09-30 | Индивидуальный жилой дом | 4 | 3 | 7 | 7 | 7 | --- | 220 | 3 | 550 | РП-6кВ "Пойковская" | №78 | 2015-08-25 | ОТП/2016-159 | 2016-10-20
79 | 2015-08-25 | Принята к оформлению | Закрыт | 2015-08-26 | 2015-08-26 | 2015-08-27 | 2015-09-03 | 2015-08-27 | Земельный участок | --- | 3 | 3 | 3 | 3 | --- | 220 | 3 | 550 | ВЛ-6кВ Ф.161-04/ Ф.153-05 | №79 | 2015-08-25 | ОТП/2015-96 | 2015-08-27
80 | 2015-08-26 | Принята к оформлению | Закрыт | 2015-08-27 | 2015-08-28 | 2015-09-08 | 2015-09-08 | 2015-09-07 | Индивидуальный жилой дом | 7 | 8 | 15 | 15 | 15 | --- | 380 | 3 | 550 | ПС-35/6кВ "Больнисная" | №80 | 2015-08-28 | ОТП/2015-97 | 2015-09-08
81 | 2015-08-27 | Принята к оформлению | Закрыт | 2015-08-28 | 2015-08-31 | 2015-10-08 | 2015-09-30 | 2015-09-21 | Индивидуальный жилой дом | 5 | 5 | 10 | 10 | 10 | --- | 380 | 3 | 550 | РП-6кВ "Каркатеевы" | №81 | 2015-09-01 | ОТП/2015-103 | 2015-10-08
82 | 2015-09-07 | Принята к оформлению | Расторгнут | 2015-09-08 | 2015-09-09 |  |  | 2015-09-14 | Индивидуальный жилой дом | 4 | 3 | 7 | 7 | 7 | --- | 220 | 3 | 550 | РП-6кВ "Пойковская" | №82 | 2015-09-10
83 | 2015-09-07 | Принята к оформлению | Закрыт | 2015-09-08 | 2015-09-09 | 2015-12-05 | 2015-11-17 | 2015-09-21 | Гаражи | --- | 50 | 50 | 50 | 50 | --- | 380 | 3 | 6661 | ПС-35/6кВ №14 | №83 | 2015-09-15 | ОТП/2015-115 | 2015-12-05
84 | 2015-09-08 | Принята к оформлению | Расторгнут | 2015-09-09 | 2015-09-10 |  |  | 2015-09-18 | Земельный участок | --- | 50 | 50 | 50 | 50 | --- | 380 | 3 | 6661 | РП-6кВ "Пойковская" | №84 | 2015-09-11
85 | 2015-09-08 | Принята к оформлению | Закрыт | 2015-09-09 | 2015-09-10 | 2016-05-05 | 2016-02-25 | 2015-09-17 | Земельный участок | --- | 50 | 50 | 50 | 50 | --- | 380 | 3 | 6661 | ПС-35/6кВ №14 | №85 | 2015-09-14 | ОТП/2016-28 | 2016-05-05
86 | 2015-09-09 | Принята к оформлению | Закрыт | 2015-09-10 | 2015-09-11 | 2016-06-24 | 2016-07-22 | 2015-09-21 | Земельный участок | --- | 250 | 250 | 250 | 250 | 250 | 6000 | 3 | 33305 | РП-6кВ "Пойковская" | №86 | 2015-09-15 | ОТП/2016-78 | 2016-06-24
87 | 2015-09-17 | Принята к оформлению | Закрыт | 2015-09-18 | 2015-09-21 | 2016-03-10 | 2016-03-10 | 2015-10-05 | Индивидуальный жилой дом | 4 | 3 | 7 | 7 | 7 | --- | 220 | 3 | 550 | РП-6кВ "Пойковская" | №87 | 2015-09-22 | ОТП/2016-35 | 2016-03-10
88 | 2015-09-17 | Принята к оформлению | Закрыт | 2015-09-18 | 2015-09-21 | 2015-10-06 | 2015-10-06 | 2015-10-05 | Индивидуальный жилой дом | 4 | 3 | 7 | 7 | 7 | --- | 220 | 3 | 550 | РП-6кВ "Пойковская" | №88 | 2015-09-22 | ОТП/2015-106 | 2015-10-06
89 | 2015-09-18 | Принята к оформлению | Расторгнут | 2015-09-21 | 2015-09-22 |  |  | 2015-09-28 | Земельный участок | --- | 15 | 15 | 15 | 15 | --- | 380 | 3 | 550 | РП-6кВ "Каркатеевы" | №89 | 2015-09-23
90 | 2015-09-21 | Принята к оформлению | Закрыт | 2015-09-21 | 2015-09-21 | 2015-09-22 | 2015-09-22 | 2015-09-22 | Индивидуальный жилой дом | 7 | 8 | 15 | 15 | 15 | --- | 380 | 3 | 550 | ВЛ-6кВ Ф.155-05/ Ф.155-08 | №90 | 2015-09-22 | ОТП/2015-100 | 2015-09-22
91 | 2015-10-06 | Принята к оформлению | Закрыт | 2015-10-08 | 2015-10-09 | 2015-10-19 | 2015-10-19 | 2015-10-19 | Индивидуальный жилой дом | 3 | 2 | 5 | 5 | 5 | --- | 220 | 3 | 550 | ПС-35/6кВ №14 | №91 | 2015-09-08 | ОТП/2015-107 | 2015-10-19
92 | 2015-10-01 | Принята к оформлению | Закрыт | 2015-10-02 | 2015-10-05 | 2015-11-12 | 2015-11-12 | 2015-10-26 | Индивидуальный жилой дом | 7 | 8 | 15 | 15 | 15 | --- | 380 | 3 | 550 | ВЛ-6кВ Ф.40-05/ Ф.40-18 | №92 | 2015-09-09 | ОТП/2015-114 | 2015-11-12
93 | 2015-10-05 | Принята к оформлению | Расторгнут | 2015-10-06 | 2015-10-07 |  |  | 2015-10-12 | Бокс | 7 | 8 | 15 | 15 | 15 | --- | 380 | 3 | 550 | ПС-35/6кВ №14 | №93 | 2015-09-08
94 | 2015-10-09 | Принята к оформлению | Расторгнут | 2015-10-12 | 2015-10-13 |  |  | 2015-10-19 | Нежилое помещение | --- | 0.04 | 0.04 | 0.04 | 0.04 | --- | 220 | 3 | 550 | РП-6кВ "Каркатеевы" | №94 | 2015-10-09
95.1 | 2015-10-09 | Принята к оформлению | Расторгнут | 2015-10-12 | 2015-10-13 |  |  | 2015-10-27 | Нежилое помещение | --- | 0.04 | 0.04 | 0.04 | 0.04 | --- | 220 | 3 | 550 | РП-6кВ "Каркатеевы" | №95.1 | 2015-10-09
95.2 | 2015-10-09 | Принята к оформлению | Расторгнут | 2015-10-12 | 2015-10-13 |  |  | 2015-10-26 | Нежилое помещение | --- | 0.04 | 0.04 | 0.04 | 0.04 | --- | 220 | 3 | 550 | РП-6кВ "Каркатеевы" | №95.2 | 2015-10-09
95.3 | 2015-10-09 | Принята к оформлению | Расторгнут | 2015-10-12 | 2015-10-13 |  |  | 2015-10-23 | Нежилое помещение | --- | 0.04 | 0.04 | 0.04 | 0.04 | --- | 220 | 3 | 550 | РП-6кВ "Каркатеевы" | №95.3 | 2015-10-09
95.4 | 2015-10-09 | Принята к оформлению | Расторгнут | 2015-10-13 | 2015-10-14 |  |  | 2015-11-02 | Нежилое помещение | --- | 0.04 | 0.04 | 0.04 | 0.04 | --- | 220 | 3 | 550 | РП-6кВ "Каркатеевы" | №95.4 | 2015-10-09
95.5 | 2015-10-09 | Принята к оформлению | Расторгнут | 2015-10-13 | 2015-10-14 |  |  | 2015-11-02 | Нежилое помещение | --- | 0.04 | 0.04 | 0.04 | 0.04 | --- | 220 | 3 | 550 | РП-6кВ "Каркатеевы" | №95.5 | 2015-10-09
95.6 | 2015-10-09 | Принята к оформлению | Расторгнут | 2015-10-13 | 2015-10-14 |  |  | 2015-10-30 | Нежилое помещение | --- | 0.04 | 0.04 | 0.04 | 0.04 | --- | 220 | 3 | 550 | РП-6кВ "Каркатеевы" | №95.6 | 2015-10-09
95.7 | 2015-10-09 | Принята к оформлению | Расторгнут | 2015-10-13 | 2015-10-14 |  |  | 2015-10-29 | Нежилое помещение | --- | 0.04 | 0.04 | 0.04 | 0.04 | --- | 220 | 3 | 550 | РП-6кВ "Каркатеевы" | №95.7 | 2015-10-09
96 | 2015-10-20 | Принята к оформлению | Закрыт | 2015-10-21 | 2015-10-22 | 2016-01-26 | 2015-12-16 | 2015-11-13 | Земельный участок | --- | 15 | 15 | 15 | 15 | --- | 380 | 3 | 550 | ВЛ-6кВ Ф.161-04/ Ф.153-05 | №96 | 2015-10-26 | ОТП/2015-124 | 2016-01-26
97 | 2015-10-22 | Принята к оформлению | Закрыт | 2015-10-23 | 2015-10-26 | 2015-11-03 | 2015-11-03 | 2015-10-30 | Индивидуальный жилой дом | 4 | 3 | 7 | 7 | 7 | --- | 220 | 3 | 550 | ПС-35/6кВ "Больнисная" | №97 | 2015-10-28 | ОТП/2015-111 | 2015-11-03
98 | 2015-10-28 | Принята к оформлению | Закрыт | 2015-10-29 | 2015-10-30 | 2015-12-18 | 2015-12-18 | 2015-11-16 | Индивидуальный жилой дом | 7 | 8 | 15 | 15 | 15 | --- | 380 | 3 | 550 | ВЛ-6кВ Ф.155-05/ Ф.155-08 | №98 | 2015-10-29 | ОТП/2015-125 | 2015-12-18
99 | 2015-10-30 | Принята к оформлению | Закрыт | 2015-11-02 | 2015-11-03 | 2015-11-06 | 2015-11-06 | 2015-11-05 | Индивидуальный жилой дом | 4 | 3 | 7 | 7 | 7 | --- | 220 | 3 | 550 | ПС-35/6кВ "Больнисная" | №99 | 2015-10-31 | ОТП/2015-112 | 2015-11-06
100 | 2015-11-05 | Принята к оформлению | Закрыт | 2015-11-06 | 2015-11-09 | 2016-01-26 | 2015-01-18 | 2015-11-23 | Земельный участок | --- | 4 | 4 | 4 | 4 | --- | 220 | 3 | 550 | ВЛ-6кВ Ф.161-04/ Ф.153-05 | №100 | 2015-11-11 | ОТП/2016-2 | 2016-01-26
101 | 2015-11-06 | Принята к оформлению | Закрыт | 2015-11-09 | 2015-11-10 | 2015-12-18 | 2015-12-18 | 2015-11-30 | Индивидуальный жилой дом | 7 | 8 | 15 | 15 | 15 | --- | 380 | 3 | 550 | ПС-35/6кВ №14 | №101 | 2015-11-11 | ОТП/2015-126 | 2015-12-18
102 | 2015-11-06 | Принята к оформлению | Расторгнут | 2015-11-09 | 2015-11-10 |  |  | 2015-11-20 | Гараж | --- | 4 | 4 | 4 | 4 | --- | 220 | 3 | 550 | ВЛ-6кВ Ф.155-05/ Ф.155-08 | №102 | 2015-11-11
103 | 2015-11-10 | Принята к оформлению | Закрыт | 2015-11-11 | 2015-11-12 | 2015-12-25 | 2015-12-25 | 2015-11-27 | Индивидуальный жилой дом | 4 | 3 | 7 | 7 | 7 | --- | 220 | 3 | 550 | ПС-35/6кВ "Больнисная" | №103 | 2015-11-11 | ОТП/2015-131 | 2015-12-25
104 | 2015-11-11 | Принята к оформлению | Закрыт | 2015-11-12 | 2015-11-13 | 2015-11-26 | 2015-11-26 | 2015-11-23 | Индивидуальный жилой дом | 4 | 3 | 7 | 7 | 7 | --- | 220 | 3 | 550 | РП-6кВ "Пойковская" | №104 | 2015-11-16 | ОТП/2015-116 | 2015-11-26
105 | 2015-11-12 | Принята к оформлению | Закрыт | 2015-11-13 | 2015-11-16 | 2015-12-14 | 2015-12-14 | 2015-12-09 | Индивидуальный жилой дом | 4 | 3 | 7 | 7 | 7 | --- | 220 | 3 | 550 | РП-6кВ "Пойковская" | №105 | 2015-11-16 | ОТП/2015-122 | 2015-12-14
106 | 2015-11-12 | Принята к оформлению | Закрыт | 2015-11-13 | 2015-11-16 | 2015-12-18 | 2015-12-18 | 2015-12-14 | Нежилое помещение | 50 | 33 | 83 | 83 | 83 | --- | 380 | 3 | 11057.43 | ПС-35/6кВ "Больнисная" | №106 | 2015-11-20 | ОТП/2015-72 | 2015-12-18
108 | 2015-11-26 | Принята к оформлению | Закрыт | 2015-11-27 | 2015-11-30 | 2016-04-28 | 2016-04-28 | 2015-12-11 | Земельный участок | 5 | 5 | 10 | 10 | 10 | --- | 380 | 3 | 550 | РП-6кВ "Каркатеевы" | №108 | 2015-12-03 | ОТП/2016-53 | 2016-04-28
109 | 2015-11-30 | Принята к оформлению | Закрыт | 2015-12-01 | 2015-12-02 | 2015-12-08 | 2015-12-08 | 2015-12-04 | Индивидуальный жилой дом | 4 | 3 | 7 | 7 | 7 | --- | 220 | 3 | 550 | ПС-35/6кВ "Больнисная" | №109 | 2015-12-03 | ОТП/2015-120 | 2015-12-08
110 | 2015-11-30 | Принята к оформлению | Закрыт | 2015-12-02 | 2015-12-03 | 2015-12-14 | 2015-12-14 | 2015-12-09 | Индивидуальный жилой дом | 4 | 3 | 7 | 7 | 7 | --- | 220 | 3 | 550 | ПС-35/6кВ "Больнисная" | №110 | 2015-12-03 | ОТП/2015-123 | 2015-12-14
111 | 2015-12-01 | Принята к оформлению | Закрыт | 2015-12-03 | 2015-12-04 | 2015-12-14 | 2015-12-14 | 2015-12-10 | Индивидуальный жилой дом | 4 | 3 | 7 | 7 | 7 | --- | 220 | 3 | 550 | РП-6кВ "Пойковская" | №111 | 2015-12-04 | ОТП/2015-173 | 2015-12-14
112 | 2015-12-01 | Принята к оформлению | Расторгнут | 2015-12-03 | 2015-12-07 |  |  | 2015-12-18 | Земельный участок | 7 | 8 | 15 | 15 | 15 | --- | 380 | 3 | 550 | ПС-35/6кВ "Больнисная" | №112 | 2015-12-07
113 | 2015-12-03 | Принята к оформлению | Закрыт | 2015-12-04 | 2015-12-07 | 2015-12-08 | 2015-12-08 | 2015-12-08 | Индивидуальный жилой дом | 7 | 8 | 15 | 15 | 15 | --- | 380 | 3 | 550 | ПС-35/6кВ №14 | №113 | 2015-12-08 | ОТП/2015-121 | 2015-12-08
114 | 2015-12-08 | Принята к оформлению | Закрыт | 2015-12-09 | 2015-12-10 | 2016-02-12 | 2016-01-20 | 2015-12-25 | Земельный участок | --- | 7 | 7 | 7 | 7 | --- | 220 | 3 | 550 | ПС-35/6кВ №14 | №114 | 2015-12-15 | ОТП/2016-3 | 2016-02-12
115 | 2015-12-08 | Принята к оформлению | Закрыт | 2015-12-10 | 2015-12-11 | 2016-06-01 | 2016-06-01 | 2015-12-28 | Индивидуальный жилой дом | 4 | 3 | 7 | 7 | 7 | --- | 220 | 3 | 550 | ПС-35/6кВ №13 | №115 | 2015-12-14 | ОТП/2016-65 | 2016-06-01
116 | 2015-12-17 | Принята к оформлению | Закрыт | 2015-12-18 | 2015-12-21 | 2015-12-29 | 2015-12-29 | 2015-12-25 | Нежилое помещение | 7 | 8 | 15 | 15 | 15 | --- | 380 | 3 | 550 | ПС-35/6кВ №14 | №116 | 2015-12-21 | ОТП/2015-130 | 2015-12-29
117 | 2015-12-21 | Принята к оформлению | Закрыт | 2015-12-22 | 2015-12-23 | 2016-01-21 | 2016-01-21 | 2015-12-30 | Индивидуальный жилой дом | 4 | 3 | 7 | 7 | 7 | --- | 220 | 3 | 550 | РП-6кВ "Пойковская" | №117 | 2015-12-23 | ОТП/2016-7 | 2016-01-21
119 | 2015-12-25 | Принята к оформлению | Закрыт | 2015-12-28 | 2015-12-29 | 2016-05-01 | 2016-05-01 | 2016-01-11 | Многоквартрный жилой дом | --- | 96 | 96 | 96 | 96 | --- | 380 | 2 | 12789 | ПС-35/6кВ "Больнисная" | №119 | 2015-12-25 | ОТП/2016-54 | 2016-05-01
2016 год ф-л ПЭС АО "Горэлектросеть"
№ п/п |  | Статус заявки | Статус договора | Дата направления заявителю | Дата заключения | Срок исполнения по ДТП | Дата закрытия / расторжения | Отметка о выполнении со стороны ГЭС | Объект | Мощность существующая, кВт | Мощность запрашиваемая, кВт | Мощность по заявке суммарная, кВт | Мощность сумм. по ДТП, кВт | Мощность по акту, кВт | Мощность присоед. доп., КВа | Уровень напряжения, кВ | Категория надежности | Сумма с НДС, руб. | Источник электроснабжения | Технические условия |  | Акт ТП
| Дата | [20 empty] | № | Дата
1 | 3 |  | 5 | 6 | 7 | 8 | 9 | 10 | 13 | 15 | 16 | 17 | 18 | 19 | 20 | 21 | 22 | 24 | 26 | 27 |  | 28 | 29
1 | 2016-01-11 | Принята к оформлению | Действующий | 2016-01-14 | 2016-01-14 |  |  | 2016-01-18 | Индивидуальный жилой дом | 3 | 3 | 6 | 6 | 6 | --- | 220 | 3 | 550 | ПС-35/6кВ "Больничная" | 1 | 2016-01-14
2 | 2016-01-13 | Принята к оформлению | Закрыт | 2016-01-14 | 2016-01-18 | 2016-02-08 | 2016-02-08 | 2016-01-21 | Индивидуальный жилой дом | 5 | 5 | 10 | 10 | 10 | --- | 380 | 3 | 550 | ПС-35/6кВ №14 | 2 | 2016-01-14 | ОТП/2016-21 | 2016-02-08
3 | 2016-01-13 | Принята к оформлению | Закрыт | 2016-01-14 | 2016-01-15 | 2016-01-21 | 2016-01-21 | 2016-01-21 | Индивидуальный жилой дом | 3 | 3 | 6 | 6 | 6 | --- | 220 | 3 | 550 | ПС-35/6кВ "Больничная" | 3 | 2016-01-14 | ОТП/2016-4 | 2016-01-21
4 | 2015-12-25 | Принята к оформлению | Не подписан | 2015-12-28 | 2016-01-11 | 31.02.2016 | 31.02.2016 | 2016-01-15 | парк | 1 | 1 | 1 | 1 | 1 | --- | 220 | 3 | 0 | ПС-35/6кВ "Больничная" | 4 | 2016-01-14
5 | 2016-01-14 | Принята к оформлению | Закрыт | 2016-01-15 | 2016-01-18 | 2016-03-23 | 2016-03-31 | 2016-01-22 | Земельный участок | --- | 7 | 7 | 7 | 7 | --- | 220 | 3 | 550 | ВЛ-6кВ Ф.161-04/ Ф.153-05 | 5 | 2016-01-18 | ОТП/2016-41 | 2016-03-31
6 | 2015-12-22 | Принята к оформлению | Закрыт | 2015-12-25 | 2016-01-11 | 2017-08-04 | 2017-08-11 | 2016-01-14 | Земельный участок | --- | 4 | 4 | 4 | 4 | --- | 220 | 3 | 550 | ВЛ-6кВ Ф.161-04/ Ф.153-05 | 6/1 | 2016-04-05 | ОТП/2017-129 | 2017-08-11
7 | 2016-01-18 | Принята к оформлению | Закрыт | 2016-01-20 | 2016-01-22 | 2016-02-03 | 2016-02-03 | 2016-01-29 | Земельный участок | --- | 15 | 15 | 15 | 15 | --- | 380 | 3 | 1129 | ВЛ-6кВ Ф.155-05/ Ф.155-08 | 7 | 2016-01-19 | ОТП/2016-16 | 2016-02-03
8 | 2016-01-22 | Принята к оформлению | Закрыт | 2016-01-25 | 2016-01-26 | 2016-01-28 | 2016-01-28 | 2016-01-29 | Индивидуальный жилой дом | 3 | 4 | 7 | 7 | 7 | --- | 220 | 3 | 550 | ПС-35/6кВ "Больничная" | 8 | 2016-01-22 | ОТП/2016-13 | 2016-01-28
9 | 2016-01-20 | Принята к оформлению | Действующий | 2016-01-22 | 2016-01-25 |  |  | 2016-02-01 | Земельный участок | --- | 15 | 15 | 15 | 15 | --- | 380 | 3 | 550 | ПС-35/6кВ "Больничная" | 9 | 2016-01-22
10 | 2016-01-22 | Принята к оформлению | Закрыт | 2016-01-25 | 2016-01-26 | 2016-11-23 | 2016-05-26 | 2016-02-03 | Индивидуальный жилой дом | --- | 36 | 36 | 36 | 36 | --- | 380 | 2 | 4795 | ВЛ-6кВ Ф.40-05/ Ф.40-18 | 10 | 2016-02-02 | ОТП/2017-9 | 2016-05-26
11 | 2016-01-25 | Принята к оформлению | Закрыт | 2016-01-27 | 2016-01-28 | 2016-01-28 | 2016-02-04 | 2016-02-04 | Индивидуальный жилой дом | --- | 6 | 6 | 6 | 6 | --- | 220 | 3 | 550 | ПС-35/6кВ "Больничная" | 11 | 2016-01-28 | ОТП/2016-11 | 2016-02-04
12 | 2016-01-25 | Принята к оформлению | Закрыт | 2016-01-27 | 2016-01-29 | 2016-01-28 | 2016-02-04 | 2016-02-08 | Индивидуальный жилой дом | --- | 6 | 6 | 6 | 6 | --- | 220 | 3 | 550 | ПС-35/6кВ "Больничная" | 12 | 2016-01-28 | ОТП/2016-12 | 2016-02-04
13 | 2016-02-03 | Принята к оформлению | Закрыт | 2016-02-04 | 2016-02-05 | 2016-02-26 | 2016-02-26 | 2016-02-12 | Индивидуальный жилой дом | 3 | 3 | 6 | 6 | 6 | --- | 220 | 3 | 550 | ПС-35/6кВ "Больничная" | 13 | 2016-02-08 | ОТП/2016-32 | 2016-02-26
14 | 2016-02-04 | Принята к оформлению | Действующий | 2016-02-05 | 2016-02-08 |  |  | 2016-02-15 |  | 3 | 3 | 6 | 6 | 6 | --- | 220 | 3 | 550 | ПС-35/6кВ "Больничная" | 14 | 2016-02-08
15 | 2016-02-04 | Принята к оформлению | Закрыт | 2016-02-05 | 2016-02-09 | 2017-06-22 | 2017-07-17 | 2016-02-16 | Индивидуальный жилой дом | 3 | 3 | 6 | 6 | 6 | --- | 220 | 3 | 550 | ПС-35/6кВ "Больничная" | 15 | 2016-02-09 | ОТП/2017-113 | 2017-07-17
16 | 2016-02-04 | Принята к оформлению | Закрыт | 2016-02-08 | 2016-02-09 | 2016-02-12 | 2016-02-12 | 2016-02-17 | Индивидуальный жилой дом | 3 | 3 | 6 | 6 | 6 | --- | 220 | 3 | 550 | ПС-35/6кВ "Больничная" | 16 | 2016-02-09 | ОТП/2016-23 | 2016-02-12
17 | 2016-02-05 | Принята к оформлению | Закрыт | 2016-02-08 | 2016-02-10 | 2016-07-07 | 2016-07-07 | 2016-02-12 | Индивидуальный жилой дом | 7 | 8 | 15 | 15 | 15 | --- | 380 | 3 | 550 | ПС-35/6кВ №14 | 17 | 2016-02-10 | ОТП/2016-84 | 2016-07-07
18 | 2016-02-08 | Принята к оформлению | Действующий | 2016-02-09 | 2016-02-10 |  |  | 2016-02-15 | Индивидуальный жилой дом | 3 | 3 | 6 | 6 | 6 | --- | 220 | 3 | 550 | РП-6кВ "Пойковская" | 18 | 2016-02-11
19 | 2016-02-09 | Принята к оформлению | Закрыт | 2016-02-10 | 2016-02-12 | 2016-04-14 | 2016-04-14 | 2016-02-16 | Индивидуальный жилой дом | 3 | 3 | 6 | 6 | 6 | --- | 220 | 3 | 550 | РП-6кВ "Пойковская" | 19 | 2016-02-11 | ОТП/2016-48 | 2016-04-14
20 | 2016-02-09 | Принята к оформлению | Закрыт | 2016-02-10 | 2016-02-11 | 2016-03-03 | 2016-03-03 | 2016-02-17 | Индивидуальный жилой дом | 3 | 3 | 6 | 6 | 6 | --- | 220 | 3 | 550 | ПС-35/6кВ №14 | 20 | 2016-02-11 | ОТП/2016-45 | 2016-03-03
21 | 2016-02-11 | Принята к оформлению | Действующий | 2016-02-12 | 2016-02-15 |  |  | 2016-02-19 | Индивидуальный жилой дом | 3 | 3 | 6 | 6 | 6 | --- | 220 | 3 | 550 | ПС-35/6кВ №14 | 21 | 2016-02-16
22 | 2016-02-11 | Принята к оформлению | Действующий | 2016-02-12 | 2016-02-16 |  |  | 2016-02-20 | Индивидуальный жилой дом | 3 | 3 | 6 | 6 | 6 | --- | 220 | 3 | 550 | ПС-35/6кВ №14 | 22 | 2016-02-16
23 | 2016-02-11 | Принята к оформлению | Закрыт | 2016-02-12 | 2016-02-17 | 14,04,2016 | 2016-04-14 | 2016-02-24 | Индивидуальный жилой дом | 3 | 3 | 6 | 6 | 6 | --- | 220 | 3 | 550 | РП-6кВ "Пойковская" | 23 | 2016-02-16 | ОТП/2016-47 | 2016-04-14
24 | 2016-02-16 | Принята к оформлению | Закрыт | 2016-02-17 | 2016-02-18 | 2016-03-03 | 2016-03-03 | 2016-02-25 | Индивидуальный жилой дом | 3 | 3 | 6 | 6 | 6 | --- | 220 | 3 | 550 | ПС-35/6кВ №14 | 24 | 2016-02-25 | ОТП/2016-38 | 2016-03-03
25 | 2016-02-16 | Принята к оформлению | Закрыт | 2016-02-17 | 2016-02-19 | 2016-08-29 | 2016-08-29 | 2016-02-26 | Индивидуальный жилой дом | 3 | 4 | 7 | 7 | 7 | --- | 220 | 3 | 550 | ПС-35/6кВ "Больничная" | 25 | 2016-02-25 | ОТП/2016-129 | 2016-08-29
26 | 2016-02-17 | Принята к оформлению | Закрыт | 2016-02-18 | 2016-02-19 | 2016-07-05 | 2016-10-06 | 2016-02-26 | Земельный участок | --- | 6 | 6 | 6 | 6 | --- | 220 | 3 | 550 | ПС-35/6кВ №14 | 26 | 2016-02-24 | ОТП/2016-76 | 2016-10-06
27 | 2016-02-18 | Принята к оформлению | Действующий | 2016-02-19 | 2016-02-20 |  |  | 2016-02-29 | Индивидуальный жилой дом | 3 | 3 | 6 | 6 | 6 | --- | 220 | 3 | 550 | ПС-35/6кВ №14 | 27 | 2016-02-25
28 | 2016-02-25 | Принята к оформлению | Закрыт | 2016-02-26 | 2016-02-29 | 2016-03-03 | 2016-03-03 | 2016-03-04 | Индивидуальный жилой дом | 8 | 7 | 15 | 15 | 15 | --- | 380 | 3 | 550 | ПС-35/6кВ №14 | 28 | 2016-02-26 | ОТП/2016-34 | 2016-03-03
29 | 2016-02-29 | Принята к оформлению | Закрыт | 2016-03-01 | 2016-03-02 | 2016-07-04 | 2016-07-04 | 2016-03-09 | Земельный участок | --- | 70 | 70 | 70 | 70 | --- | 380 | 3 | 9325 | РП-6кВ "Пойковская" | 29 | 2016-02-29 | ОТП/2016-86 | 2016-07-04
30 | 2016-03-01 | Принята к оформлению | Действующий | 2016-03-02 | 2016-03-03 |  |  | 2016-03-11 | Индивидуальный жилой дом | 7 | 8 | 15 | 15 | 15 | --- | 380 | 3 | 550 | ПС-35/6кВ №14 | 30 | 2016-03-01
31 | 2016-03-02 | Принята к оформлению | Действующий | 04.03.0216 | 2016-03-09 |  |  | 2016-03-14 | Земельный участок | --- | 52.8 | 52.8 | 52.8 | 52.8 | --- | 380 | 3 | 7846.78 | ВЛ-6кВ Ф.155-05/ Ф.155-08 | 31 | 2016-03-02
32 | 2016-03-02 | Принята к оформлению | Действующий | 2016-03-04 | 2016-03-09 |  |  | 2016-03-15 | Земельный участок | --- | 52.8 | 52.8 | 52.8 | 52.8 | --- | 380 | 3 | 7846.78 | ВЛ-6кВ Ф.155-05/ Ф.155-09 | 32 | 2016-03-02
33 | 2016-03-02 | Принята к оформлению | Действующий | 2016-03-04 | 2016-03-10 |  |  | 2016-03-17 | Земельный участок | --- | 15 | 15 | 15 | 15 | --- | 380 | 3 | 1998 | ВЛ-6кВ Ф.155-05/ Ф.155-10 | 33 | 2016-03-02
34 | 2016-03-03 | Принята к оформлению | Закрыт | 2016-03-04 | 2016-03-09 | 2016-03-24 | 2016-03-24 | 2016-03-16 | Индивидуальный жилой дом | 3 | 3 | 6 | 6 | 6 | --- | 220 | 3 | 550 | ПС-35/6кВ "Больничная" | 34 | 2016-03-24 | ОТП/2016-39 | 2016-03-24
35 | 2016-03-11 | Принята к оформлению | Закрыт | 2016-03-14 | 2016-03-15 | 2017-10-16 | 2017-10-18 | 2016-03-18 | Земельный участок | --- | 15 | 15 | 15 | 15 | --- | 380 | 3 | 550 | РП-6кВ "Каркатеевы" | 35 | 2016-03-14 | ОТП/2017-166 | 2017-10-18
36 | 2016-03-14 | Принята к оформлению | Действующий | 2016-03-15 | 2016-03-17 |  |  | 2016-03-24 | помещение | --- | 5 | 5 | 5 | 5 | --- | 380 | 3 | 550 | ПС-35/6кВ №13 | 36 | 2016-03-14
37 | 2016-03-14 | Принята к оформлению | Закрыт | 2016-03-15 | 2016-03-16 | 2016-03-29 | 2016-03-29 | 2016-03-23 | Индивидуальный жилой дом | 5 | 5 | 10 | 10 | 10 | --- | 380 | 3 | 550 | ПС-35/6кВ "Больничная" | 37 | 2016-03-14 | ОТП/2016-44 | 2016-03-29
38 | 2016-03-21 | Принята к оформлению | Закрыт | 2016-03-22 | 2016-03-24 | 2016-06-23 | 2016-06-23 | 2016-03-29 | Индивидуальный жилой дом | 3 | 2 | 5 | 5 | 5 | --- | 220 | 3 | 550 | ПС-35/6кВ "Больничная" | 38 | 2016-03-23 | ОТП/2016-79 | 2016-06-23
39 | 2016-03-21 | Принята к оформлению | Действующий | 2016-03-22 | 2016-03-23 |  |  | 2016-03-30 | Земельный участок | --- | 55 | 55 | 55 | 55 | --- | 380 | 2 | 7327.21 | ВЛ-6кВ Ф.155-05/ Ф.155-08 | 39 | 2016-03-24
40 | 2016-03-25 | Принята к оформлению | Действующий | 2016-03-28 | 2016-03-30 |  |  | 2016-04-04 | Индивидуальный жилой дом | 4 | 3 | 7 | 7 | 7 | --- | 220 | 3 | 550 | ПС-35/6кВ №14 | 40 | 2016-03-25
41 | 2016-03-31 | Принята к оформлению | Действующий | 2016-04-01 | 2016-04-04 |  |  | 2016-04-08 | Индивидуальный жилой дом | 4 | 3 | 7 | 7 | 7 | --- | 220 | 3 | 550 | ПС-35/6кВ №14 | 41 | 2016-03-31
42 | 2016-04-04 | Принята к оформлению | Закрыт | 2016-04-05 | 2016-04-06 | 2016-08-04 | 2016-08-04 | 2016-04-12 | Земельный участок | --- | 7 | 7 | 7 | 7 | --- | 220 | 3 | 550 | ВЛ-6кВ Ф.161-04/ Ф.153-05 | 42 | 2016-04-04 | ОТП/2016-111 | 2016-08-04
43 | 2016-04-04 | Принята к оформлению | Закрыт | 2016-04-05 | 2016-04-07 | 2017-07-19 | 2017-07-20 | 2016-04-13 | Индивидуальный жилой дом | 4 | 3 | 7 | 7 | 7 | --- | 220 | 3 | 550 | ПС-35/6кВ "Больничная" | 43 | 2016-04-04 | ОТП/2017-117 | 2017-07-20
44 | 2016-04-07 | Принята к оформлению | Закрыт | 2016-04-08 | 2016-04-11 | 2016-04-14 | 2016-04-14 | 2016-04-15 | Индивидуальный жилой дом | 4 | 3 | 7 | 7 | 7 | --- | 220 | 3 | 550 | ПС-35/6кВ "Больничная" | 44 | 2016-04-07 | ОТП/2016-49 | 2016-04-14
45 | 2016-04-08 | Принята к оформлению | Закрыт | 2016-04-11 | 2016-04-12 | 2016-04-25 | 2016-04-25 | 2016-04-20 | Индивидуальный жилой дом | 7 | 8 | 15 | 15 | 15 | --- | 380 | 3 | 550 | ПС-35/6кВ "Больничная" | 45 | 2016-04-13 | ОТП/2016-51 | 2016-04-25
46 | 2016-04-12 | Принята к оформлению | Закрыт | 2016-04-14 | 2016-04-15 | 2016-08-19 | 2016-08-22 | 2016-04-22 | Земельный участок | --- | 15 | 15 | 15 | 15 | --- | 380 | 3 | 550 | ПС-35/6кВ №14 | 46 | 2016-04-13 | ОТП/2016-119 | 2016-08-22
47 | 2016-04-13 | Принята к оформлению | Закрыт | 2016-04-15 | 2016-04-18 | 2017-04-18 | 2017-04-18 | 2016-04-25 | Земельный участок | --- | 15 | 15 | 15 | 15 | --- | 380 | 3 | 550 | ВЛ-6кВ Ф.161-04/ Ф.153-05 | 47 | 2016-04-13 | ОТП/2017-74 | 2017-04-18
48 | 2016-04-15 | Принята к оформлению | Действующий | 2016-04-18 | 2016-04-19 |  |  | 2016-04-26 | Земельный участок | --- | 237 | 237 | 237 | 237 | 237 | 6000 | 3 | 550 | ПС-35/6кВ "Больничная" | 48 | 2016-04-18
49 | 2016-04-15 | Принята к оформлению | Закрыт | 2016-04-18 | 2016-04-19 | 2017-10-10 | 2017-10-12 | 2016-04-27 | Индивидуальный жилой дом | 4 | 3 | 7 | 7 | 7 | --- | 380 | 3 | 550 | РП-6кВ "Пойковская" | 49 | 2016-04-20 | ОТП/2017-165 | 2017-10-12
50 | 2016-04-20 | Принята к оформлению | Не подписан | 2016-04-22 |  |  |  |  | Индивидуальный жилой дом | 5 | 5 | 10 | 10 | 10 | --- | 380 | 3 | 550 | ВЛ-10кВ Ф.32 | 50 | 2016-04-22
51 | 2016-04-22 | Принята к оформлению | Действующий | 2016-04-25 | 2016-04-26 |  |  | 2016-04-29 | Индивидуальный жилой дом | 4 | 3 | 7 | 7 | 7 | --- | 220 | 3 | 550 | ПС-35/6кВ №14 | 51 | 2016-04-25
52 | 2016-04-21 | Принята к оформлению | Закрыт | 2016-04-22 | 2016-04-25 | 2016-11-29 | 2017-11-29 | 2016-04-29 | Индивидуальный жилой дом | 20 | 20 | 40 | 40 | 40 | --- | 380 | 3 | 3996.66 | РП-6кВ "Пойковская" | 52 | 2016-04-25 | ОТП/2016-202 | 2017-11-29
53 | 2016-04-27 | Принята к оформлению | Закрыт | 2016-04-28 | 2016-04-29 | 2016-05-11 | 2016-05-11 | 2016-05-04 | Индивидуальный жилой дом | 4 | 3 | 7 | 7 | 7 | --- | 220 | 3 | 550 | ПС-35/6кВ №14 | 53 | 2016-04-27 | ОТП/2016-55 | 2016-05-11
54 | 2016-05-10 | Принята к оформлению | Действующий | 2016-05-11 | 2016-05-13 |  |  | 2016-05-20 | Земельный участок | 50 | 40 | 90 | 90 | 90 | --- | 380 | 3 | 11989.98 | ВЛ-6кВ Ф.155-05/ Ф.155-08 | 54 | 2016-05-10
55 | 2016-05-05 | Принята к оформлению | Закрыт | 2016-05-06 | 2016-05-10 | 2016-07-28 | 2016-07-28 | 2016-05-16 | магазин | 15 | 15 | 30 | 30 | 30 | --- | 380 | 3 | 1998.33 | ПС-35/6кВ "Больничная" | 55 | 2016-05-11 | ОТП/2016-100 | 2016-07-28
56 | 2016-05-10 | Принята к оформлению | Закрыт | 2016-05-11 | 2016-05-12 | 2016-08-11 | 2016-08-11 | 2016-05-19 | Земельный участок | --- | 30 | 30 | 30 | 30 | --- | 380 | 3 | 3996.66 | ВЛ-6кВ Ф.155-05/ Ф.155-08 | 56 | 2016-05-11 | ОТП/2016-118 | 2016-08-11
57 | 2016-05-11 | Принята к оформлению | Закрыт | 2016-05-12 | 2016-05-13 | 2016-06-01 | 2017-01-23 | 2016-05-20 | Индивидуальный жилой дом | --- | 5 | 5 | 5 | 5 | --- | 220 | 3 | 550 | ПС-35/6кВ №14 | 57 | 2016-05-12 | ОТП/2016-66 | 2017-01-23
59 | 2016-05-13 | Принята к оформлению | Закрыт | 2016-05-16 | 2016-05-17 | 2016-08-01 | 2016-08-01 | 2016-05-24 | магазин | --- | 30 | 30 | 30 | 30 | --- | 380 | 3 | 3996.66 | ПС-35/6кВ №13 | 59 | 2016-05-13 | ОТП/2016-103 | 2016-08-01
60 | 2016-05-18 | Принята к оформлению | Действующий | 2016-05-20 | 2016-05-23 |  |  | 2016-05-27 | Земельный участок | --- | 5 | 5 | 5 | 5 | --- | 220 | 3 | 550 | РП-6кВ "Каркатеевы" | 60 | 2016-05-18
61 | 2016-05-20 | Принята к оформлению | Закрыт | 2016-05-23 | 2016-05-24 | 2016-06-22 | 2017-06-22 | 2016-05-30 | Индивидуальный жилой дом | 7 | 8 | 15 | 15 | 15 | --- | 380 | 3 | 550 | ПС-35/6кВ №14 | 61 | 2016-05-26 | ОТП/2016-77 | 2017-06-22
63 | 2016-05-27 | Принята к оформлению | Закрыт | 2016-05-30 | 2016-06-01 | 2016-06-14 | 2016-06-10 | 2016-06-08 | Многоквартрный жилой дом | --- | 79.5 | 79.5 | 79.5 | 79.5 | --- | 380 | 2 | 10591.15 | ПС-35/6кВ "Больничная" | 63 | 2016-05-27 | ОТП/2016-63 | 2016-06-10
64 | 2016-05-26 | Принята к оформлению | Закрыт | 2016-05-27 | 2016-05-30 | 2016-10-11 | 2016-12-13 | 2016-06-09 | магазин | --- | 30 | 30 | 30 | 30 | --- | 380 | 3 | 3996.66 | ПС-35/6кВ №13 | 64 | 2016-06-02 | ОТП/2016-151 | 2016-12-13
65 | 2016-06-03 | Принята к оформлению | Закрыт | 2016-06-06 | 2016-06-08 | 2016-06-07 | 2016-06-09 | 2016-06-17 | Индивидуальный жилой дом | --- | 15 | 15 | 15 | 15 | --- | 380 | 3 | 550 | ПС-35/6кВ "Больничная" | 65 | 2016-06-03 | ОТП/2016-68 | 2016-06-09
66 | 2016-06-03 | Принята к оформлению | Закрыт | 2016-06-06 | 2016-06-07 | 2016-06-17 | 2016-06-17 | 2016-06-17 | Индивидуальный жилой дом | 7 | 8 | 15 | 15 | 15 | --- | 380 | 3 | 550 | ПС-35/6кВ "Больничная" | 66 | 2016-06-08 | ОТП/2016-75 | 2016-06-17
67 | 2016-06-10 | Принята к оформлению | Закрыт | 2016-06-14 | 2016-06-15 | 2016-06-14 | 2016-06-14 | 2016-06-21 | Индивидуальный жилой дом | 5 | 5 | 10 | 10 | 10 | --- | 220 | 3 | 550 | ПС-35/6кВ "Больничная" | 67 | 2016-06-10 | ОТП/2016-73 | 2016-06-14
68 | 2016-06-15 | Принята к оформлению | Действующий | 2016-06-16 | 2016-06-17 |  |  | 2016-06-24 | салон красоты | --- | 30 | 30 | 30 | 30 | --- | 380 | 3 | 3996.66 | ВЛ-10кВ Ф.32 | 68 | 2016-06-15
69 | 2016-06-23 | Принята к оформлению | Закрыт | 2016-06-24 | 2016-06-27 | 2016-07-29 | 2016-07-28 | 2016-07-01 | Земельный участок | --- | 100 | 100 | 100 | 100 | 100 | 6кВ | 3 | 13322.2 | ВЛ-6кВ Ф.155-05/ Ф.155-08 | 69 | 2016-06-23 | ОТП/2016-101 | 2016-07-28
70 | 2016-06-17 | Принята к оформлению | Закрыт | 2016-06-20 | 2016-06-21 | 2016-07-04 | 2016-07-04 | 2016-06-29 | Индивидуальный жилой дом | 4 | 4 | 8 | 8 | 8 | --- | 220 | 3 | 550 | ПС-35/6кВ "Больничная" | 70 | 2016-06-30 | ОТП/2016-82 | 2016-07-04
71 | 2016-06-30 | Принята к оформлению | Закрыт | 2016-07-01 | 2016-07-04 | 2016-08-31 | 2016-08-31 | 2016-07-08 | Земельный участок | --- | 5 | 5 | 5 | 5 | --- | 220 | 3 | 550 | ВЛ-10кВ Ф.32 | 71 | 2016-06-30 | ОТП/2016-133 | 2016-08-31
72 | 2016-06-21 | Принята к оформлению | Закрыт | 2016-06-23 | 2016-06-27 | 2016-08-29 | 2016-08-02 | 2016-07-04 | Земельный участок | --- | 15 | 15 | 15 | 15 | --- | 380 | 3 | 550 | ПС-35/6кВ "Больничная" | 72 | 2016-07-04 | ОТП/2016-128 | 2016-08-02
73 | 2016-07-05 | Принята к оформлению | Закрыт | 2016-07-07 | 2016-07-08 | 2016-07-08 | 2016-07-08 | 2016-07-14 | Индивидуальный жилой дом | 4 | 4 | 8 | 8 | 8 | --- | 220 | 3 | 550 | ПС-35/6кВ №14 | 73 | 2016-07-05 | ОТП/2016-85 | 2016-07-08
74 | 2016-07-13 | Принята к оформлению | Действующий | 2016-07-15 | 2016-07-18 |  |  | 2016-07-25 | Земельный участок | --- | 100 | 100 | 100 | 100 | 100 | 6кВ | 3 | 13322.2 | ПС-35/6кВ "Больничная" | 74 | 2016-07-21
75 | 2016-07-14 | Принята к оформлению | Закрыт | 2016-07-15 | 2016-07-18 | 2016-09-09 | 2016-09-09 | 2016-07-22 | Индивидуальный жилой дом | 4 | 3 | 7 | 7 | 7 | --- | 220 | 3 | 550 | РП-6кВ "Пойковская" | 75 | 2016-07-21 | ОТП/2016-137 | 2016-09-09
76 | 2016-07-21 | Принята к оформлению | Закрыт | 2016-07-22 | 2016-07-25 | 2016-07-21 | 2016-07-21 | 2016-07-29 | Индивидуальный жилой дом | 4 | 4 | 8 | 8 | 8 | --- | 220 | 3 | 550 | ПС-35/6кВ "Больничная" | 76 | 2016-07-22 | ОТП/2016-88 | 2016-07-21
77 | 2016-07-21 | Принята к оформлению | Закрыт | 2016-07-22 | 2016-07-25 | 2017-05-08 | 2017-05-08 | 2016-07-29 | магазин | 30 | 20 | 50 | 50 | 50 | --- | 380 | 3 | 6661.1 | РП-6кВ "Пойковская" | 77 | 2016-07-27 | ОТП/2017-92 | 2017-05-08
78 | 2016-07-25 | Принята к оформлению | Закрыт | 2016-07-27 | 2016-07-28 | 2016-08-12 | 2016-08-16 | 2016-08-05 | Земельный участок | --- | 10 | 10 | 10 | 10 | --- | 380 | 3 | 550 | ПС-35/6кВ "Больничная" | 78 | 2016-07-27 | ОТП/2016-120 | 2016-08-16
79 | 2016-07-28 | Принята к оформлению | Закрыт | 2016-07-29 | 2016-08-01 | 2016-08-18 | 2016-08-15 | 2016-08-08 | Земельный участок | --- | 30 | 30 | 30 | 30 | --- | 380 | 3 | 3996.66 | ПС-35/6кВ №13 | 79 | 2016-07-28 | ОТП/2016-122 | 2016-08-15
80 | 2016-07-29 | Принята к оформлению | Закрыт | 2016-08-01 | 2016-08-03 | 2016-08-30 | 2016-08-31 | 2016-08-10 | Земельный участок | --- | 5 | 5 | 5 | 5 | --- | 220 | 3 | 666.11 | ПС-35/6кВ №14 | 80 | 2016-07-29 | ОТП/2016-130 | 2016-08-31
81 | 2016-08-05 | Принята к оформлению | Действующий | 2016-08-08 | 2016-08-09 |  |  | 2016-08-15 | Индивидуальный жилой дом | 4 | 3 | 7 | 7 | 7 | --- | 220 | 3 | 550 | РП-6кВ "Пойковская" | 81 | 2016-08-08
82 | 2016-08-05 | Принята к оформлению | Закрыт | 2016-08-08 | 2016-08-10 | 11..11.2016 | 2016-10-11 | 2016-08-16 | магазин | 7 | 8 | 15 | 15 | 15 | --- | 380 | 3 | 1998.33 | ПС-35/6кВ №13 | 82 | 2016-08-08 | ОТП/2016-154 | 2016-10-11
83 | 2016-08-10 | Принята к оформлению | Не подписан | 2016-08-12 |  |  |  |  | Нежилое помещение | 40 | 30 | 70 | 70 | 70 | --- | 380 | 3 | 9325.54 | ПС-35/6кВ №14 | 83 | 2016-08-11
84 | 2016-08-10 | Принята к оформлению | Действующий | 2016-08-12 | 2016-08-15 |  |  | 2016-08-19 | Индивидуальный жилой дом | 4 | 4 | 8 | 8 | 8 | --- | 220 | 3 | 550 | РП-6кВ "Пойковская" | 84 | 2016-08-15
85 | 2016-08-16 | Принята к оформлению | Закрыт | 2016-08-18 | 2016-08-19 | 2016-10-25 | 2016-10-25 | 2016-08-25 | Индивидуальный жилой дом | 5 | 5 | 10 | 10 | 10 | --- | 380 | 3 | 550 | ПС-35/6кВ "Больничная" | 85 | 2016-08-16 | ОТП/2016-165 | 2016-10-25
86 | 2016-08-22 | Принята к оформлению | Закрыт | 2016-08-23 | 2016-08-25 | 2016-11-29 | 2016-11-29 | 2016-08-31 | Индивидуальный жилой дом | 7 | 8 | 15 | 15 | 15 | --- | 380 | 3 | 550 | ПС-35/6кВ "Больничная" | 86 | 2016-08-22 | ОТП/2016-203 | 2016-11-29
87 | 2016-08-29 | Принята к оформлению | Закрыт | 2016-08-30 | 2016-08-31 | 2016-09-08 | 2016-09-08 | 2016-09-07 | Земельный участок | --- | 5 | 5 | 5 | 5 | --- | 220 | 3 | 666.11 | ВЛ-6кВ Ф.40-05/ Ф.40-18 | 87 | 2016-08-29 | ОТП/2016-134 | 2016-09-08
88 | 2016-08-25 | Принята к оформлению | Закрыт | 2016-08-26 | 2016-08-29 | 2016-09-16 | 2016-09-16 | 2016-09-06 | Индивидуальный жилой дом | 4 | 3 | 7 | 7 | 7 | --- | 220 | 3 | 550 | ПС-35/6кВ "Больничная" | 88 | 2016-08-30 | ОТП/2016-139 | 2016-09-16
89 | 2016-08-31 | Принята к оформлению | Закрыт | 2016-09-01 | 2016-09-05 | 2016-08-31 | 2016-09-06 | 2016-09-12 | Земельный участок | --- | 30 | 30 | 30 | 30 | --- | 380 | 3 | 3996.66 | ВЛ-10кВ Ф.32 | 89 | 2016-08-31 | ОТП/2016-132 | 2016-09-06
90 | 2016-09-02 | Принята к оформлению | Не подписан | 2016-09-05 |  |  |  |  | Индивидуальный жилой дом | 4 | 3 | 7 | 7 | 7 | --- | 220 | 3 | 550 | РП-6кВ "Пойковская" | 90 | 2016-09-06
91 | 2016-09-07 | Принята к оформлению | Закрыт | 2016-09-09 | 2016-09-12 | 2017-03-23 | 2017-03-25 | 2016-09-16 | Земельный участок | --- | 30 | 30 | 30 | 30 | --- | 380 | 3 | 3996.66 | ВЛ-6кВ Ф.155-05/ Ф.155-08 | 91 | 2016-09-07 | ОТП/2017-68 | 2017-03-25
92 | 2016-09-09 | Принята к оформлению | Закрыт | 2016-09-12 | 2016-09-14 | 2016-09-27 | 2016-09-28 | 2016-09-20 | Земельный участок | 15 | 15 | 30 | 30 | 30 | --- | 380 | 3 | 3996.66 | РП-6кВ "Пойковская" | 92 | 2016-09-14 | ОТП/2016-145 | 2016-09-28
93 | 2016-09-14 | Принята к оформлению | Закрыт | 2016-09-15 | 2016-09-19 | 2016-09-26 | 2016-09-26 | 2016-09-23 | Индивидуальный жилой дом | 4 | 4 | 8 | 8 | 8 | --- | 220 | 3 | 550 | ПС-35/6кВ "Больничная" | 93 | 2016-09-20 | ОТП/2016-144 | 2016-09-26
94 | 2016-09-26 | Принята к оформлению | Закрыт | 2016-09-27 | 2016-09-27 |  | 2016-11-24 | 2016-10-03 | Земельный участок | --- | 30 | 30 | 30 | 30 | --- | 380 | 3 | 3996.66 | РП-6кВ "Пойковская" | 94 | 2016-09-26 | ОТП/2016-157 | 2016-11-24
96 | 2016-09-28 | Принята к оформлению | Действующий | 2016-09-30 | 2016-10-03 |  |  | 2016-10-07 | Нежилое помещение | --- | 150 | 150 | 150 | 150 | --- | 380 | 3 | 19983.3 | ПС-35/6кВ №14 | 96 | 2016-09-29
97 | 2016-10-03 | Принята к оформлению | Закрыт | 2016-10-05 | 2016-10-06 | 2016-10-11 | 2016-10-11 | 2016-10-14 | Индивидуальный жилой дом | 5 | 5 | 10 | 10 | 10 | --- | 380 | 3 | 550 | ПС-35/6кВ "Больничная" | 97 | 2016-10-03 | ОТП/2016-155 | 2016-10-11
98 | 2016-09-30 | Принята к оформлению | Закрыт | 2016-10-03 | 2016-10-04 | 2016-10-27 | 2017-08-16 | 2016-10-10 | Индивидуальный жилой дом | --- | 15 | 15 | 15 | 15 | --- | 380 | 3 | 550 | ВЛ-6кВ Ф.155-05/ Ф.155-08 | 98 | 2016-10-10 | ОТП/2016-170 | 2017-08-16
99 | 2016-10-04 | Принята к оформлению | Действующий | 2016-10-06 | 2016-10-07 |  |  | 2016-10-13 | Земельный участок | --- | 15 | 15 | 15 | 15 | --- | 380 | 3 | 550 | ВЛ-10кВ Ф.32 | 99 | 2016-10-06
100 | 2016-10-04 | Принята к оформлению | Действующий | 2016-10-05 | 2016-10-07 |  |  | 2016-10-14 | магазин | 10 | 7 | 17 | 17 | 17 | --- | 380 | 3 | 1332.22 | ВЛ-6кВ Ф.155-05/ Ф.155-08 | 100 | 2016-10-06
101 | 2016-10-07 | Принята к оформлению | Закрыт | 2016-10-10 | 2016-10-12 | 2017-09-28 | 2017-09-28 | 2016-10-18 | Индивидуальный жилой дом | 4 | 4 | 8 | 8 | 8 | --- | 220 | 3 | 550 | ПС-35/6кВ "Больничная" | 101 | 2016-10-10 | ОТП/2017-160 | 2017-09-28
102 | 2016-10-11 | Принята к оформлению | Закрыт | 2016-10-13 | 2016-10-14 | 2016-10-27 | 2016-11-01 | 2016-10-21 | Индивидуальный жилой дом | --- | 15 | 15 | 15 | 15 | --- | 380 | 3 | 550 | ПС-35/6кВ №14 | 102 | 2016-10-11 | ОТП/2016-169 | 2016-11-01
103 | 2016-10-11 | Принята к оформлению | Действующий | 2016-10-13 | 2016-10-17 |  |  | 2016-10-21 | Нежилое помещение | 31 | 30 | 61 | 61 | 61 | --- | 380 | 3 | 8126.54 | РП-6кВ "Каркатеевы" | 103 | 2016-10-12
104 | 2016-10-18 | Принята к оформлению | Не подписан | 2016-10-20 |  |  |  |  | Земельный участок | 33 | 40 | 73 | 73 | 73 | --- | 380 | 2 | 9725.21 | ВЛ-6кВ Ф.155-05/ Ф.155-08 | 104 | 2016-10-18
105 | 2016-10-20 | Принята к оформлению | Действующий | 2016-10-21 | 2016-10-24 |  |  | 2016-10-28 | Земельный участок | --- | 7 | 7 | 7 | 7 | --- | 220 | 3 |  | ПС-35/6кВ "Больничная" | 105 | 2016-10-20
106 | 2016-10-24 | Принята к оформлению | Закрыт | 2016-10-26 | 2016-10-27 | 2016-12-21 | 2016-12-06 | 2016-11-03 | Нежилое помещение | --- | 5 | 5 | 5 | 5 | --- | 380 | 3 | 1998.33 | ПС-35/6кВ №14 | 106 | 2016-10-24 | ОТП/2016-212 | 2016-12-06
107 | 2016-10-24 | Принята к оформлению | Действующий | 2016-10-25 | 2016-10-27 |  |  | 2016-11-07 | Индивидуальный жилой дом | --- | 7 | 7 | 7 | 7 | --- | 220 | 3 | 550 | РП-6кВ "Пойковская" | 107 | 2016-10-31
108 | 2016-11-01 | Принята к оформлению | Действующий | 2016-11-03 | 2016-11-07 |  |  | 2016-11-11 | Индивидуальный жилой дом | 4 | 3 | 7 | 7 | 7 | --- | 220 | 3 |  | ПС-35/6кВ №14 | 108 | 2016-11-09
109 | 2016-11-03 | Принята к оформлению | Закрыт | 2016-11-07 | 2016-11-08 | 2017-01-30 | 2017-01-30 | 2016-11-14 | Индивидуальный жилой дом | --- | 15 | 15 | 15 | 15 | --- | 380 | 3 | 550 | ПС-35/6кВ "Больничная" | 109 | 2016-11-09 | ОТП/2016-207 | 2017-01-30
110 | 2016-11-08 | Принята к оформлению | Действующий | 2016-11-09 | 2016-11-11 |  |  | 2016-11-17 | Индивидуальный жилой дом | 4 | 3 | 7 | 7 | 7 | --- | 220 | 3 | 550 | РП-6кВ "Пойковская" | 110 | 2016-11-10
111 | 2016-11-29 | Принята к оформлению | Не подписан | 2016-11-30 |  |  |  |  | Индивидуальный жилой дом | 15 | 10 | 25 | 25 | 25 | --- | 380 | 3 |  | ПС-35/6кВ "Больничная" | 111 | 2016-11-29
112 | 2016-11-30 | Принята к оформлению | Действующий | 2016-12-02 | 2016-12-05 |  |  | 2016-12-09 | Нежилое помещение | --- | 10 | 10 | 10 | 10 | --- | 380 | 3 |  | ПС-35/6кВ №14 | 112 | 2016-11-30
113 | 2016-11-30 | Принята к оформлению | Закрыт | 2016-12-02 | 2016-12-05 | 2016-12-09 |  | 2016-12-12 | Нежилое помещение | --- | 12 | 12 | 12 | 12 | --- | 380 | 3 | 1332.22 | ВЛ-6кВ Ф.40-05/ Ф.40-18 | 113 | 2016-11-30 | ОТП/2016-209
114 | 2016-12-08 | Принята к оформлению | Действующий | 2016-12-09 | 2016-12-12 |  |  | 2016-12-16 | Нежилое помещение | --- | 10 | 10 | 10 | 10 | --- | 380 | 3 |  | ПС-35/6кВ №14 | 114 | 2016-12-08
115 | 2016-12-08 | Принята к оформлению | Закрыт | 2016-12-09 | 2016-12-12 | 2017-03-01 | 2017-03-16 | 2016-12-19 | Нежилое помещение | --- | 10.5 | 10.5 | 10.5 | 10.5 | --- | 380 | 3 | 1398.83 | ПС-35/6кВ "Больничная" | 115 | 2016-12-08 | ОТП/2017-47 | 2017-03-16
116 | 2016-12-16 | Принята к оформлению | Действующий | 2016-12-19 | 2016-12-20 |  |  | 2016-12-27 | Индивидуальный жилой дом | 4 | 3 | 7 | 7 | 7 | --- | 220 | 3 | 550 | ПС-35/6кВ №14 | 116 | 2016-12-19
117 | 2016-12-20 | Принята к оформлению | Закрыт | 2016-12-20 | 2016-12-21 | 2016-12-23 | 2016-12-29 | 2016-12-28 | Индивидуальный жилой дом | 7 | 8 | 15 | 15 | 15 | --- | 380 | 3 | 550 | ПС-35/6кВ №14 | 117 | 2016-12-20 | ОТП/2016-213 | 2016-12-29
118 | 2016-12-26 | Принята к оформлению | Закрыт | 0 | 0 | 2016-12-29 | 2016-12-29 | 2016-12-30 | Индивидуальный жилой дом | 6 | 6 | 12 | 12 | 12 | --- | 380 | 3 | 550 | РП-6кВ "Пойковская" | 118 | 2016-12-27 | ОТП/2016-214 | 2016-12-29
2017 год ф-л ПЭС АО "Горэлектросеть"
№ п/п |  | Статус заявки | Статус договора | Дата направления заявителю | Дата заключения | Срок исполнения по ДТП | Дата закрытия / расторжения | Отметка о выполнении со стороны ГЭС | Объект | Мощность существующая, кВт | Мощность запрашиваемая, кВт | Мощность по заявке суммарная, кВт | Мощность сумм. по ДТП, кВт | Мощность по акту, кВт | Мощность присоед. доп., КВа | Уровень напряжения, кВ | Категория надежности | Сумма с НДС, руб. | Источник электроснабжения | Технические условия |  | Акт ТП
| Дата | [20 empty] | № | Дата
1 | 2 | 3 | 4 | 5 | 6 | 7 | 8 | 9 | 10 | 11 | 12 | 13 | 14 | 15 | 16 | 17 | 18 | 19 | 20 | 21 |  | 22 | 23
1 | 2017-01-23 | Принята к оформлению | Закрыт | 2017-02-06 | 2017-02-07 | 2017-03-01 | 2017-02-21 | 2017-02-10 | гараж | --- | 2 | 2 | 2 | 2 |  | 220 | 3 | 550 | ВЛ-6кВ Ф.155-05/ Ф.155-08 | №1 | 2017-02-06 | ОТП/2017-28 | 2017-02-21
2 | 2017-01-13 | Принята к оформлению | Действующий | 2017-01-25 | 2017-01-26 |  |  | 2017-02-01 | Индивидуальный жилой дом | 7 | 15 | 15 | 15 | 15 |  | 380 | 3 | 550 | ПС-35/6кВ "Больничная" | №2 | 2017-01-25
3 | 2017-01-16 | Принята к оформлению | Действующий | 2017-01-20 | 2017-01-23 |  |  | 2017-02-03 | Индивидуальный жилой дом | --- | 5 | 5 | 5 | 5 |  | 220 | 3 | 550 | ПС-35/6кВ №14 | №3 | 2017-01-20
4 | 2017-01-16 | Принята к оформлению | Действующий | 2017-01-25 | 2017-01-29 |  |  | 2017-02-03 | Земельный участок | --- | 47 | 47 | 47 | 47 |  | 380 | 3 | 6261.43 | ПС-35/6кВ №8 | №4 | 2017-01-25
5 | 2017-03-02 | Принята к оформлению | Действующий | 2017-03-03 | 2017-03-04 |  |  | 2017-03-13 | Нежилое помещение | 25 | 70 | 70 | 70 | 70 |  | 380 | 3 | 5994.99 | ПС-35/6кВ №8 | №5 | 2017-03-03
6 | 2017-03-03 | Принята к оформлению | Закрыт | 2017-03-07 | 2017-03-08 | 2017-04-25 | 2017-04-25 | 2017-03-13 | Индивидуальный жилой дом | 4 | 7 | 7 | 7 | 7 |  | 220 | 3 | 550 | ПС-35/6кВ "Больничная" | №6 | 2017-03-07 | ОТП/2017-84 | 2017-04-25
7 | 2017-01-24 | Принята к оформлению | Действующий | 2017-01-30 | 2017-01-31 |  |  | 2017-02-06 | Индивидуальный жилой дом | 4 | 7 | 7 | 7 | 7 |  | 220 | 3 | 550 | ПС-35/6кВ "Больничная" | №7 | 2017-01-30
8 | 2017-02-01 | Принята к оформлению | Закрыт | 2017-02-06 | 2017-02-08 | 2017-08-03 | 2017-08-03 | 2017-02-14 | Индивидуальный жилой дом | 4 | 7 | 7 | 7 | 7 |  | 220 | 3 | 550 | ПС-35/6кВ "Больничная" | №8 | 2017-02-06 | ОТП/2017-127 | 2017-08-03
9 | 2017-02-02 | Принята к оформлению | Закрыт | 2017-02-08 | 2017-02-10 | 2017-02-20 | 2017-02-20 | 2017-02-17 | Индивидуальный жилой дом | 4 | 7 | 7 | 7 | 7 |  | 220 | 3 | 550 | РП-6кВ "Пойковская" | №9 | 2017-02-08 | ОТП/2017-24 | 2017-02-20
10 | 2017-02-03 | Принята к оформлению | Закрыт | 2017-02-08 | 2017-02-14 | 2017-03-20 | 2017-02-16 | 2017-02-20 | Индивидуальный жилой дом | 7 | 15 | 15 | 15 | 15 |  | 380 | 3 | 550 | ПС-35/6кВ №14 | №10 | 2017-02-08 | ОТП/2017-80 | 2017-02-16
11 | 2017-02-04 | Принята к оформлению | Действующий | 2017-02-08 | 2017-02-12 |  |  | 2017-02-20 | Индивидуальный жилой дом | 4 | 7 | 7 | 7 | 7 |  | 220 | 3 | 550 | РП-6кВ "Пойковская" | №11 | 2017-02-08
12 | 2017-02-10 | Принята к оформлению | Закрыт | 2017-02-16 | 2017-02-18 | 2017-03-03 | 2017-03-03 | 2017-02-24 | Индивидуальный жилой дом | 4 | 7 | 7 | 7 | 7 |  | 220 | 3 | 550 | ПС-35/6кВ "Больничная" | №12 | 2017-02-16 | ОТП/2017-61 | 2017-03-03
13 | 2017-02-13 | Принята к оформлению | Закрыт | 2017-02-20 | 2017-02-22 | 2017-06-13 | 2017-05-20 | 2017-02-23 | Земельный участок | --- | 47 | 47 | 47 | 47 |  | 380 | 3 | 6261.43 | ВЛ-6кВ Ф.155-05/ Ф.155-08 | №13 | 2017-02-20 | ОТП/2017-97 | 2017-05-20
14 | 2017-02-17 | Принята к оформлению | Действующий | 2017-02-21 | 2017-02-22 |  |  | 2017-02-28 | Индивидуальный жилой дом | 4 | 7 | 7 | 7 | 7 |  | 220 | 3 | 550 | ПС-35/6кВ "Больничная" | №14 | 2017-02-21
15 | 2017-02-21 | Принята к оформлению | Закрыт | 2017-02-21 | 2017-02-21 | 2017-02-21 | 2017-02-21 | 2017-02-28 | Индивидуальный жилой дом | 4 | 7 | 7 | 7 | 7 |  | 220 | 3 | 550 | ПС-35/6кВ "Больничная" | №15 | 2017-02-21 | ОТП/2017-29 | 2017-02-21
16 | 2017-03-13 | Принята к оформлению | Закрыт | 2017-03-14 | 2017-03-16 | 2017-10-10 | 2017-03-29 | 2017-03-24 | Нежилое помещение | --- | 10 | 10 | 10 | 10 |  | 380 | 3 | 1332.22 | ВЛ-6кВ Ф.155-05/ Ф.155-08 | №16 | 2017-03-14 | ОТП/2017-69 | 2017-10-10
17 | 2017-03-13 | Принята к оформлению | Закрыт | 2017-03-14 | 2017-03-15 | 2017-10-10 | 2017-03-29 | 2017-03-24 | Нежилое помещение | --- | 10 | 10 | 10 | 10 |  | 380 | 3 | 1332.22 | ВЛ-6кВ Ф.155-05/ Ф.155-08 | №17 | 2017-03-14 | ОТП/2017-70 | 2017-10-10
18 | 2017-03-16 | Принята к оформлению | Закрыт | 2017-03-16 | 2017-03-17 | 2017-08-23 | 2017-04-03 | 2017-03-24 | Многоквартрный жилой дом | --- | 70 | 70 | 70 | 70 |  | 380 | 3 | 8920.80 | ПС-35/6кВ "Больничная" | №18 | 2017-03-16 | ОТП/2017-75 | 2017-04-03
19 | 2017-03-16 | Принята к оформлению | Закрыт | 2017-03-17 | 2017-03-18 | 2017-08-18 | 2017-08-17 | 2017-03-24 | Земельный участок | --- | 47 | 47 | 47 | 47 |  | 380 | 3 | 5989.68 | РП-6кВ "Пойковская" | №19 | 2017-03-17 | ОТП/2017-137 | 2017-08-17
20 | 2017-03-13 | Принята к оформлению | Действующий | 2017-03-20 | 2017-03-23 |  |  | 2017-03-24 | Нежилое помещение | --- | 242 | 242 | 242 | 242 |  | 6 | 2 | 30840.48 | РП-6кВ "Пойковская" | №20 | 2017-03-20
21 | 2017-03-23 | Принята к оформлению | Действующий | 2017-03-24 | 2017-03-25 |  |  | 2017-03-31 | Индивидуальный жилой дом | 4 | 7 | 7 | 7 | 7 |  | 220 | 3 | 550 | ПС-35/6кВ "Больничная" | №21 | 2017-03-24
22 | 2017-03-20 | Принята к оформлению | Действующий | 2017-03-28 | 2017-03-29 |  |  | 2017-03-31 | Индивидуальный жилой дом | 4 | 7 | 7 | 7 | 7 |  | 220 | 3 | 550 | ПС-35/6кВ "Больничная" | №22 | 2017-03-28
23 | 2017-03-21 | Принята к оформлению | Закрыт | 2017-03-31 | 2017-04-01 | 2017-09-21 | 2017-08-28 | 2017-04-12 | Индивидуальный жилой дом | --- | 7 | 7 | 7 | 7 |  | 220 | 3 | 550 | ПС-35/6кВ №14 | №23 | 2017-03-31 | ОТП/2017-148 | 2017-08-28
24 | 2017-03-22 | Принята к оформлению | Закрыт | 2017-03-31 | 2017-04-01 | 2017-04-05 | 2017-04-05 | 2017-04-03 | Индивидуальный жилой дом | 4 | 7 | 7 | 7 | 7 |  | 220 | 3 | 550 | ПС-35/6кВ "Больничная" | №24 | 2017-03-31 | ОТП/2017-79 | 2017-04-05
25 | 2017-03-22 | Принята к оформлению | Действующий | 2017-04-03 | 2017-04-04 |  |  | 2017-04-07 | Индивидуальный жилой дом | 7 | 15 | 15 | 15 | 15 |  | 380 | 3 | 550 | ПС-35/6кВ "Больничная" | №25 | 2017-04-03
26 | 2017-03-23 | Принята к оформлению | Закрыт | 2017-04-03 | 2017-04-04 | 2017-05-05 | 2017-05-04 | 2017-04-05 | Индивидуальный жилой дом | --- | 5 | 5 | 5 | 5 |  | 220 | 3 | 550 | ВЛ-6кВ Ф.40-05/ Ф.40-18 | №26 | 2017-04-03 | ОТП/2017-88 | 2017-05-04
27 | 2017-03-24 | Принята к оформлению | Закрыт | 2017-04-03 | 2017-04-04 | 2017-04-17 | 2017-04-17 | 2017-04-05 | Индивидуальный жилой дом | 4 | 7 | 7 | 7 | 7 |  | 380 | 3 | 550 | ПС-35/6кВ №14 | №27 | 2017-04-03 | ОТП/2017-82 | 2017-04-17
28 | 2017-03-27 | Принята к оформлению | Действующий | 2017-04-03 | 2017-04-04 |  |  | 2017-04-05 | Индивидуальный жилой дом | 4 | 7 | 7 | 7 | 7 |  | 220 | 3 | 550 | ПС-35/6кВ "Больничная" | №28 | 2017-04-03
29 | 2017-04-04 | Принята к оформлению | Закрыт | 2017-04-14 | 2017-04-15 | 2017-05-02 | 2017-04-25 | 2017-04-20 | Земельный участок | --- | 5 | 5 | 5 | 5 |  | 220 | 3 | 550 | ВЛ-6кВ Ф.40-05/ Ф.40-18 | №29 | 2017-04-14 | ОТП/2017-83 | 2017-04-25
30 | 2017-04-06 | Принята к оформлению | Закрыт | 2017-04-07 | 2017-04-08 | 2017-11-20 | 2017-11-09 | 2017-04-20 | Земельный участок | --- | 10 | 10 | 10 | 10 |  | 380 | 3 | 550 | ПС-35/6кВ №14 | №30 | 2017-04-07 | ОТП/2017-181 | 2017-11-09
31 | 2017-04-24 | Принята к оформлению | Закрыт | 2017-04-25 | 2017-04-26 | 2017-05-23 | 2017-05-10 | 2017-04-28 | Земельный участок | --- | 15 | 15 | 15 | 15 |  | 380 | 3 | 550 | ВЛ-6кВ Ф.155-05/ Ф.155-08 | №31 | 2017-04-25 | ОТП/2017-91 | 2017-05-10
32 | 2017-05-02 | Принята к оформлению | Закрыт | 2017-05-03 | 2017-05-03 | 2017-06-01 | 2017-05-31 | 2017-05-11 | Индивидуальный жилой дом | 7 | 15 | 15 | 15 | 15 |  | 380 | 3 | 550 | РП-6кВ "Пойковская" | №32 | 2017-05-03 | ОТП/2017-100 | 2017-05-31
33 | 2017-05-04 | Принята к оформлению | Закрыт | 2017-05-10 | 2017-05-10 | 2017-07-20 | 2017-07-19 | 2017-05-11 | Индивидуальный жилой дом | 7 | 15 | 15 | 15 | 15 |  | 380 | 3 | 550 | ПС-35/6кВ "Больничная" | №33 | 2017-05-10 | ОТП/2017-98 | 2017-07-19
34 | 2017-05-16 | Принята к оформлению | Закрыт | 2017-05-17 | 2017-05-18 | 2017-09-21 | 2017-09-21 | 2017-05-26 | Земельный участок | --- | 150 | 150 | 150 | 150 |  | 380 | 3 | 19116 | РП-6кВ "Каркатеевы" | №34 | 2017-05-17 | ОТП/2017-156 | 2017-09-21
35 | 2017-05-16 | Принята к оформлению | Закрыт | 2017-05-17 | 2017-05-18 | 2017-11-01 | 2017-05-15 | 2017-05-26 | Земельный участок | --- | 20 | 20 | 20 | 20 | 25 | 6 | 3 | 2548.8 | ПС-35/6кВ "Больничная" | №35 | 2017-05-17 | ОТП/2017-94 | 2017-05-15
36 | 2017-05-16 | Принята к оформлению | Закрыт | 2017-05-18 | 2017-05-19 | 2017-08-11 | 2017-08-08 | 2017-05-26 | Индивидуальный жилой дом | --- | 10 | 10 | 10 | 10 |  | 380 | 3 | 550 | ВЛ-6кВ Ф.40-05/ Ф.40-18 | №36 | 2017-05-18 | ОТП/2017-132 | 2017-08-08
37 | 2017-05-16 | Принята к оформлению | Действующий | 2017-05-18 | 2017-05-19 |  |  | 2017-05-26 | Индивидуальный жилой дом | 5 | 10 | 15 | 15 | 15 |  | 380 | 3 | 550 | ВЛ-10кВ Ф.32 | №37 | 2017-05-18
38 | 2017-05-17 | Принята к оформлению | Закрыт | 2017-05-18 | 2017-05-19 | 2017-08-25 | 2017-08-08 | 2017-05-26 | Земельный участок | --- | 7 | 7 | 7 | 7 |  | 220 | 3 | 550 | ВЛ-10кВ Ф.32 | №38 | 2017-05-18 | ОТП/2017-133 | 2017-08-08
39 | 2017-05-25 | Принята к оформлению | Закрыт | 2017-05-26 | 2017-05-27 | 2017-07-21 | 2017-06-29 | 2017-06-07 | Нежилое помещение |  | 94 | 94 | 94 | 94 |  | 380 | 2 | 550 | ПС-35/6кВ "Больничная" | №39 | 2017-05-26 | ОТП/2017-114 | 2017-06-29
40 | 2017-05-30 | Принята к оформлению | Закрыт | 2017-05-31 | 2017-06-08 | 2017-07-24 | 2017-07-24 | 2017-06-15 | Индивидуальный жилой дом | 7 | 8 | 15 | 15 | 15 |  | 380 | 3 | 550 | ПС-35/6кВ №14 | №40 | 2017-05-31 | ОТП/2017-123 | 2017-07-24
41 | 2017-05-31 | Принята к оформлению | Действующий | 2017-06-01 | 2017-06-20 |  |  | 2017-06-23 | Индивидуальный жилой дом | 5 | 10 | 15 | 15 | 15 |  | 380 | 3 | 550 | РП-6кВ "Пойковская" | №41 | 2017-06-01
42 | 2017-06-07 | Принята к оформлению | Действующий | 2017-06-16 | 2017-06-17 |  |  | 2017-06-23 | Индивидуальный жилой дом | 4 | 3 | 7 | 7 | 7 |  | 220 | 3 | 550 | ПС-35/6кВ №14 | №42 | 2017-06-16
43 | 2017-06-08 | Принята к оформлению | Закрыт | 2017-06-16 | 2017-06-17 | 2017-07-26 | 2017-07-13 | 2017-06-23 | Земельный участок | 0 | 5 | 5 | 5 | 5 |  | 220 | 3 | 550 | ВЛ-6кВ Ф.161-04/ Ф.153-05 | №43 | 2017-06-16 | ОТП/2017-114 | 2017-07-13
44 | 2017-06-13 | Принята к оформлению | Закрыт | 2017-06-19 | 2017-06-20 | 2017-06-23 | 2017-06-23 | 2017-06-22 | Индивидуальный жилой дом | 15 | 15 | 15 | 15 | 15 |  | 380 | 3 | 550 | ПС-35/6кВ "Больничная" | №44 | 2017-06-19 | ОТП/2017-108 | 2017-06-23
45 | 2017-06-14 | Принята к оформлению | Закрыт | 2017-06-19 | 2017-06-20 | 20.07.207 | 2017-07-13 | 2017-06-22 | Индивидуальный жилой дом | 0 | 10 | 10 | 10 | 10 |  | 380 | 3 | 550 | ПС-35/6кВ №14 | №45 | 2017-06-19 | ОТП/2017-115 | 2017-07-13
46 | 2017-06-14 | Принята к оформлению | Действующий | 2017-06-28 | 2017-06-30 |  |  | 2017-07-01 | Многоквартрный жилой дом | 0 | 90 | 90 | 90 | 90 |  | 380 | 2 | 566193.02 | ПС-35/6кВ №8 | №46 | 2017-06-28
47 | 2017-06-16 | Принята к оформлению | Закрыт | 2017-06-19 | 2017-06-20 | 2017-06-23 | 2017-06-23 | 2017-06-22 | Индивидуальный жилой дом | 7 | 8 | 15 | 15 | 15 |  | 380 | 3 | 550 | ПС-35/6кВ №14 | №47 | 2017-06-19 | ОТП/2017-109 | 2017-06-23
48 | 2017-06-19 | Принята к оформлению | Закрыт | 2017-06-20 | 2017-06-21 | 2017-06-26 | 2017-06-26 | 2017-06-22 | Ремонтная мастерская | 3 | 2 | 5 | 5 | 5 |  | 220 | 3 | 550 | ПС-35/6кВ "Больничная" | №48 | 2017-06-20 | ОТП/2017-111 | 2017-06-26
49 | 2017-06-26 | Принята к оформлению | Закрыт | 2017-06-27 | 2017-07-05 | 2017-08-25 | 2017-08-18 | 2017-07-07 | Земельный участок | 0 | 5 | 5 | 5 | 5 |  | 220 | 3 | 550 | РП-6кВ "Каркатеевы" | №49 | 2017-06-27 | ОТП/2017-141 | 2017-08-18
50 | 2017-06-27 | Принята к оформлению | Закрыт | 2017-06-30 | 2017-07-03 | 2017-09-15 | 2017-09-12 | 2017-07-06 | Индивидуальный жилой дом | 5 | 10 | 15 | 15 | 15 |  | 380 | 3 | 550 | РП-6кВ "Каркатеевы" | №50 | 2017-06-30 | ОТП/2017-149 | 2017-09-12
51 | 2017-06-27 | Принята к оформлению | Закрыт | 2017-07-03 | 2017-07-04 | 2017-07-20 | 2017-07-17 | 2017-07-07 | Индивидуальный жилой дом | 8 | 7 | 15 | 15 | 15 |  | 380 | 3 | 550 | ПС-35/6кВ "Больничная" | №51 | 2017-07-03 | ОТП/2017-116 | 2017-07-17
52 | 2017-06-29 | Принята к оформлению | Закрыт | 2017-07-07 | 2017-07-11 | 2017-07-26 | 2017-07-24 | 2017-07-14 | Индивидуальный жилой дом | 7 | 8 | 15 | 15 | 15 |  | 380 | 3 | 550 | ВЛ-6кВ Ф.161-04/ Ф.153-05 | №52 | 2017-07-07 | ОТП/2017-118 | 2017-07-24
53 | 2017-07-05 | Принята к оформлению | Закрыт | 2017-07-10 | 2017-07-11 | 2017-07-25 | 2017-07-24 | 2017-07-12 | торговый вагончик | --- | 10 | 10 | 10 | 10 |  | 380 | 3 | 1274.4 | ПС-35/6кВ "Больничная" | №53 | 2017-07-10 | ОТП/2017-124 | 2017-07-24
54 | 2017-07-10 | Принята к оформлению | Действующий | 2017-07-10 | 2017-07-11 |  |  | 2017-07-12 | Индивидуальный жилой дом | 4 | 3 | 7 | 7 | 7 |  | 220 | 3 | 550 | ПС-35/6кВ "Больничная" | №54 | 2017-07-10
55 | 2017-07-07 | Принята к оформлению | Закрыт | 2017-07-10 | 2017-07-11 | 2017-07-21 | 2017-07-21 | 2017-07-12 | Индивидуальный жилой дом | 5 | 2 | 7 | 7 | 7 |  | 220 | 3 | 550 | ПС-35/6кВ "Больничная" | №55 | 2017-07-10 | ОТП/2017-120 | 2017-07-21
56 | 2017-07-13 | Принята к оформлению | Закрыт | 2017-07-14 | 2017-07-21 | 2017-08-11 | 2017-08-07 | 2017-08-04 | Индивидуальный жилой дом | 7 | 8 | 15 | 15 | 15 |  | 380 | 3 | 550 | ВЛ-6кВ Ф.40-05/ Ф.40-18 | №56 | 2017-07-14 | ОТП/2017-130 | 2017-08-07
57 | 2017-07-13 | Принята к оформлению | Закрыт | 2017-07-17 | 2017-07-18 | 2017-10-27 | 2017-10-24 | 2017-09-20 | Земельный участок | --- | 5 | 5 | 5 | 5 |  | 220 | 3 | 550 | РП-6кВ "Каркатеевы" | №57 | 2017-07-17 | ОТП/2017-227 | 2017-10-24
58 | 2017-07-13 | Принята к оформлению | Закрыт | 2017-07-17 | 2017-07-18 | 2017-10-27 | 2017-10-24 | 2017-09-20 | Земельный участок | --- | 5 | 5 | 5 | 5 |  | 220 | 3 | 550 | РП-6кВ "Каркатеевы" | №58 | 2017-07-17 | ОТП/2017-228 | 2017-10-24
59 | 2017-07-14 | Принята к оформлению | Закрыт | 2017-07-17 | 2017-07-18 | 2017-07-21 | 2017-07-21 | 2017-07-19 | Индивидуальный жилой дом | 10 | 5 | 15 | 15 | 15 |  | 380 | 3 | 550 | ПС-35/6кВ №14 | №59 | 2017-07-17 | ОТП/2017-119 | 2017-07-21
60 | 2017-07-14 | Принята к оформлению | Закрыт | 2017-07-17 | 2017-07-21 | 2017-08-25 | 2017-08-24 | 2017-07-25 | Индивидуальный жилой дом | 4 | 3 | 7 | 7 | 7 |  | 220 | 3 | 550 | РП-6кВ "Пойковская" | №60 | 2017-07-17 | ОТП/2017-145 | 2017-08-24
61 | 2017-07-18 | Принята к оформлению | Закрыт | 2017-07-19 | 2017-07-24 | 2017-08-25 | 2017-08-08 | 2017-07-28 | Земельный участок | --- | 5 | 5 | 5 | 5 |  | 220 | 3 | 550 | РП-6кВ "Каркатеевы" | №61 | 2017-07-19 | ОТП/2017-134 | 2017-08-08
62 | 2017-07-18 | Принята к оформлению | Закрыт | 2017-07-19 | 2017-07-21 | 2017-07-26 | 2017-07-26 | 2017-07-25 | Земельный участок | --- | 10 | 10 | 10 | 10 |  | 380 | 3 | 550 | ВЛ-6кВ Ф.155-05/ Ф.155-08 | №62 | 2017-07-19 | ОТП/2017-125 | 2017-07-26
63 | 2017-07-18 | Принята к оформлению | Действующий | 2017-07-19 | 2017-08-07 |  |  | 2017-08-28 | Идивидуальный жилой дом | --- | 5 | 5 | 5 | 5 |  | 220 | 3 | 550 | ПС-35/6кВ "Больничная" | №63 | 2017-07-19
64 | 2017-07-19 | Принята к оформлению | Закрыт | 2017-07-20 | 2017-07-21 | 2017-08-01 | 2017-07-25 | 2017-07-24 | Земельный участок | --- | 7 | 7 | 7 | 7 |  | 220 | 3 | 550 | ПС-35/6кВ №14 | №64 | 2017-07-20 | ОТП/2017-121 | 2017-07-25
65 | 2017-07-20 | Принята к оформлению | Закрыт | 2017-08-01 | 2017-09-04 | 2017-09-15 | 2017-09-14 | 2017-09-11 | Земельный участок | --- | 15 | 15 | 15 | 15 |  | 380 | 3 | 550 | ВЛ-6кВ Ф.155-05/ Ф.155-08 | №65 | 2017-08-01 | ОТП/2017-163 | 2017-09-14
66 | 2017-07-26 | Принята к оформлению | Действующий | 2017-08-01 | 2017-10-02 |  |  | 2017-10-04 | Индивидуальный жилой дом | 3 | 4 | 7 | 7 | 7 |  | 220 | 3 | 550 | ПС-35/6кВ №14 | №66 | 2017-08-01
67 | 2017-07-27 | Принята к оформлению | Закрыт | 2017-07-28 | 2017-07-31 | 2017-08-04 | 2017-08-03 | 2017-08-01 | Земельный участок | --- | 5 | 5 | 5 | 5 |  | 220 | 3 | 550 | РП-6кВ "Каркатеевы" | №67 | 2017-07-28 | ОТП/2017-128 | 2017-08-03
68 | 2017-07-31 | Принята к оформлению | Закрыт | 2017-08-01 | 2017-08-02 | 2017-08-03 | 2017-08-03 | 2017-08-02 | Земельный участок | --- | 5 | 5 | 5 | 5 |  | 220 | 3 | 550 | ПС-35/6кВ "Больничная" | №68 | 2017-08-01 | ОТП/2017-126 | 2017-08-03
69 | 2017-07-31 | Принята к оформлению | Действующий | 2017-08-01 | 2017-08-07 |  |  | 2017-08-09 | Земельный участок | --- | 10 | 10 | 10 | 10 |  | 380 | 3 | 550 | ВЛ-6кВ Ф.155-05/ Ф.155-08 | №69 | 2017-08-01
70 | 2017-08-02 | Принята к оформлению | Закрыт | 2017-08-04 | 2017-08-07 | 2017-08-25 | 2017-08-24 | 2017-08-21 | Земельный участок | 3 | 2 | 5 | 5 | 5 |  | 220 | 3 | 550 | РП-6кВ "Каркатеевы" | №70 | 2017-08-04 | ОТП/2017-144 | 2017-08-24
71 | 2017-08-01 | Принята к оформлению | Закрыт | 2017-08-02 | 2017-08-03 | 2017-08-04 | 2017-08-03 | 2017-08-03 | Земельный участок | --- | 5 | 5 | 5 | 5 |  | 220 | 3 | 550 | РП-6кВ "Каркатеевы" | №71 | 2017-08-02 | ОТП/2017-131 | 2017-08-03
72 | 2017-08-07 | Принята к оформлению | Закрыт | 2017-08-10 | 2017-08-10 | 2017-08-17 | 2017-08-17 | 2017-08-15 | Индивидуальный жилой дом | 4 | 3 | 7 | 7 | 7 |  | 220 | 3 | 550 | РП-6кВ "Пойковская" | №72 | 2017-08-10 | ОТП/2017-138 | 2017-08-17
73 | 2017-08-08 | Принята к оформлению | Закрыт | 2017-08-10 | 2017-08-10 | 2017-09-15 | 2017-09-11 | 2017-08-14 | Земельный участок | --- | 15 | 15 | 15 | 15 |  | 380 | 3 | 550 | РП-6кВ "Каркатеевы" | №73 | 2017-08-10 | ОТП/2017-161 | 2017-09-11
74 | 2017-08-09 | Принята к оформлению | Закрыт | 2017-08-10 | 2017-08-14 | 2017-08-17 | 2017-08-17 | 2017-08-15 | Индивидуальный жилой дом | 4 | 3 | 7 | 7 | 7 |  | 220 | 3 | 550 | ПС-35/6кВ "Больничная" | №74 | 2017-08-10 | ОТП/2017-139 | 2017-08-17
75 | 2017-08-09 | Принята к оформлению | Закрыт | 2017-08-10 | 2017-08-14 | 2017-08-17 | 2017-08-17 | 2017-08-15 | гараж | 4 | 3 | 7 | 7 | 7 |  | 220 | 3 | 550 | ПС-35/6кВ "Больничная" | №75 | 2017-08-10 | ОТП/2017-140 | 2017-08-17
76 | 2017-08-09 | Принята к оформлению | Закрыт | 2017-08-10 | 2017-08-18 | 2017-08-28 | 2017-08-25 | 2017-08-22 | Индивидуальный жилой дом | 4 | 3 | 7 | 7 | 7 |  | 220 | 3 | 550 | РП-6кВ "Пойковская" | №76 | 2017-08-10 | ОТП/2017-146 | 2017-08-25
77 | 2017-08-10 | Принята к оформлению | Закрыт | 2017-08-16 | 2017-08-24 | 2018-03-30 | 2018-03-30 | 2017-08-28 | Ретуальные услуги | --- | 15 | 15 | 15 | 15 |  | 380 | 3 | 550 | ПС-35/6кВ №8 | №77 | 2017-08-16 | ОТП/2018-57 | 2018-03-28
78 | 2017-08-15 | Принята к оформлению | Закрыт | 2017-08-22 | 2017-08-23 | 2017-08-28 | 2017-08-28 | 2017-08-24 | Индивидуальный жилой дом | 3 | 4 | 7 | 7 | 7 |  | 220 | 3 | 550 | РП-6кВ "Пойковская" | №78 | 2017-08-22 | ОТП/2017-147 | 2017-08-28
79 | 2017-08-22 | Принята к оформлению | Закрыт | 2017-08-28 | 2017-08-30 | 2017-09-15 | 2017-09-12 | 2017-09-01 | Индивидуальный жилой дом | 4 | 3 | 7 | 7 | 7 |  | 220 | 3 | 550 | РП-6кВ "Пойковская" | №79 | 2017-08-28 | ОТП/2017-150 | 2017-09-12
80 | 2017-08-31 | Принята к оформлению | Закрыт | 2017-09-04 | 2017-09-06 | 5..10.2017 | 2017-09-28 | 2017-09-11 | Индивидуальный жилой дом | 7 | 8 | 15 | 15 | 15 |  | 380 | 3 | 550 | ПС-35/6кВ "Больничная" | №80 | 2017-09-04 | ОТП/2017-151 | 2017-09-28
81 | 2017-09-01 | Принята к оформлению | Закрыт | 2017-09-05 | 2017-10-02 | 2017-11-08 | 2017-10-20 | 2017-10-06 | Индивидуальный жилой дом | 5 | 10 | 15 | 15 | 15 |  | 380 | 3 | 550 | ВЛ-6кВ Ф.155-05/ Ф.155-08 | №81 | 2017-09-05 | ОТП/2017-171 | 2017-10-20
82 | 2017-09-15 | Принята к оформлению | Закрыт | 2017-09-18 | 2017-09-20 | 2017-09-29 | 2017-09-28 | 2017-09-25 | Земельный участок | --- | 200 | 200 | 200 | 200 |  | 380 | 3 | 25488 | ПС-35/6кВ №14 | №82 | 2017-09-18 | ОТП/2017-157 | 2017-09-28
83 | 2017-09-25 | Принята к оформлению | Закрыт | 2017-09-26 | 2017-09-27 | 2017-09-29 | 2017-09-28 | 2017-09-28 | Идивидуальный жилой дом | 3 | 5 | 8 | 8 | 8 |  | 220 | 3 | 550 | ПС-35/6кВ "Больничная" | №83 | 2017-09-26 | ОТП/2017-159 | 2017-09-28
84 | 2017-09-20 | Принята к оформлению | Закрыт | 2017-09-26 | 2017-09-27 | 2017-10-17 | 2017-10-11 | 2017-10-02 | Индивидуальный жилой дом | 7 | 8 | 15 | 15 | 15 |  | 380 | 3 | 550 | ПС-35/6кВ "Больничная" | №84 | 2017-09-26 | ОТП/2017-168 | 2017-10-11
85 | 2017-09-20 | Принята к оформлению | Закрыт | 2017-09-26 | 2017-10-05 | 2017-10-18 | 2017-10-09 | 2017-10-09 | Земельный участок | --- | 15 | 15 | 15 | 15 |  | 380 | 3 | 550 | РП-6кВ "Каркатеевы" | №85 | 2017-09-26 | ОТП/2017-164 | 2017-10-09
86 | 2017-09-25 | Принята к оформлению | Закрыт | 2017-09-26 | 2017-10-05 | 2017-10-16 | 2017-10-11 | 2017-10-09 | Индивидуальный жилой дом | --- | 15 | 15 | 15 | 15 |  | 380 | 3 | 550 | ВЛ-6кВ Ф.161-04/ Ф.153-05 | №86 | 2017-09-26 | ОТП/2017-167 | 2017-10-11
87 | 2017-09-27 | Принята к оформлению | Закрыт | 2017-10-02 | 2017-10-16 | 2017-10-20 | 2017-10-19 | 2017-10-19 | Индивидуальный жилой дом | 3 | 4 | 7 | 7 | 7 |  | 220 | 3 | 550 | ПС-35/6кВ "Больничная" | №87 | 2017-10-02 | ОТП/2017-169 | 2017-10-19
88 | 2017-10-06 | Принята к оформлению | Закрыт | 2017-10-09 | 2017-10-11 | 2018-03-05 | 2018-03-05 | 2017-10-13 | Индивидуальный жилой дом | 3 | 4 | 7 | 7 | 7 |  | 220 | 3 | 550 | ПС-35/6кВ №14 | №88 | 2017-10-09 | ОТП/2018-41 | 2018-03-05
89 | 2017-10-10 | Принята к оформлению | Закрыт | 2017-10-12 | 2017-10-31 | 2017-11-08 | 2017-11-07 | 2017-11-03 | Земельный участок | --- | 15 | 15 | 15 | 15 |  | 380 | 3 | 550 | ВЛ-6кВ Ф.155-05/ Ф.155-08 | №89 | 2017-10-12 | ОТП/2017-180 | 2017-11-07
90 | 2017-10-10 | Принята к оформлению | Закрыт | 2017-10-13 | 2017-12-05 | 2017-12-20 | 2017-12-20 | 2017-12-08 | Нежилое помещение | 20 | 50 | 70 | 70 | 70 |  | 380 | 2 | 6372 | ПС-35/6кВ №13 | №90 | 2017-10-13 | ОТП/2017-232 | 2017-11-20
91 | 2017-10-13 | Принята к оформлению | Действующий | 2017-10-16 | 2017-10-18 |  |  | 2017-10-20 | Индивидуальный жилой дом | 4 | 3 | 7 | 7 | 7 |  | 220 | 3 | 550 | ПС-35/6кВ №14 | №91 | 2017-10-16
92 | 2017-10-13 | Принята к оформлению | Закрыт | 2017-10-16 | 2017-10-25 | 2017-12-04 | 2017-11-30 | 2017-12-01 | Индивидуальный жилой дом | 7 | 8 | 15 | 15 | 15 |  | 380 | 3 | 550 | ПС-35/6кВ "Больничная" | №92 | 2017-10-16 | ОТП/2017-218 | 2017-11-30
93 | 2017-10-16 | Принята к оформлению | Закрыт | 2017-10-16 | 2017-10-25 | 2017-10-27 | 2017-10-26 | 2017-10-25 | Земельный участок | --- | 6 | 6 | 6 | 6 |  | 220 | 3 | 550 | ВЛ-6кВ Ф.161-04/ Ф.153-05 | №93 | 2017-10-16 | ОТП/2017-174 | 2017-10-26
94 | 2017-10-16 | Принята к оформлению | Действующий | 2017-10-17 | 2017-10-31 |  |  | 2017-11-03 | Земельный участок | --- | 300 | 300 | 300 | 300 |  | 6 | 3 | 38232 | ВЛ-6кВ Ф.155-05/ Ф.155-08 | №94 | 2017-10-17
95 | 2017-10-18 | Принята к оформлению | Действующий | 2017-10-19 | 2017-11-17 |  |  | 2017-11-20 | Земельный участок | --- | 10 | 10 | 10 | 10 |  | 380 | 3 | 550 | ВЛ-6кВ Ф.155-05/ Ф.155-08 | №95 | 2017-10-19
96 | 2017-10-23 | Принята к оформлению | Закрыт | 2017-10-24 | 2017-10-30 | 2017-11-07 | 2017-11-07 | 2017-10-24 | Индивидуальный жилой дом | 11 | 4 | 15 | 15 | 15 |  | 0.38 | 3 | 550 | ПС-35/6кВ "Больничная" | №96 | 2017-10-24 | ОТП/2017-176 | 2017-11-07
97 | 2017-10-25 | Принята к оформлению | Действующий | 2017-10-26 | 2017-11-01 |  |  | 2017-11-02 | Индивидуальный жилой дом | 5 | 2 | 7 | 7 | 7 |  | 0.22 | 3 | 550 | РП-6кВ "Пойковская" | №97 | 2017-10-26
98 | 2017-10-25 | Принята к оформлению | Закрыт | 2017-10-26 | 2017-10-30 | 2017-11-02 | 2017-11-01 | 2017-10-30 | Земельный участок | 0 | 5 | 5 | 5 | 5 |  | 0.22 | 3 | 550 | РП-6кВ "Каркатеевы" | №98 | 2017-10-26 | ОТП/2017-175 | 2017-11-01
99 | 2017-10-26 | Принята к оформлению | Не подписан | 2017-11-07 |  |  |  |  | Земельный участок | 0 | 0.6 | 0.6 | 1.2 | 1.8 |  | 380 | 3 | 550 | ВЛ-6кВ Ф.40-05/ Ф.40-18 | №99 | 2017-11-07
100 | 2017-10-26 | Принята к оформлению | Не подписан | 2017-11-07 |  |  |  |  | Земельный участок | 0 | 6.5 | 6.5 | 13 | 19.5 |  | 380 | 3 | 550 | ВЛ-6кВ Ф.155-05/ Ф.155-08 | №100 | 2017-11-07
101 | 2017-10-26 | Принята к оформлению | Не подписан | 2017-11-07 |  |  |  |  | Земельный участок | 0 | 0.6 | 0.6 | 1.2 | 1.8 |  | 380 | 3 | 550 | ВЛ-6кВ Ф.161-04 | №101 | 2017-11-07
102 | 2017-10-26 | Принята к оформлению | Не подписан | 2017-11-07 |  |  |  |  | Земельный участок | 0 | 1.1 | 1.1 | 2.2 | 3.3 |  | 380 | 3 | 550 | ПС-35/6кВ "Больничная" | №102 | 2017-11-07
103 | 2017-10-30 | Принята к оформлению | Действующий | 2017-11-07 | 2017-11-10 |  |  | 2017-11-13 | Индивидуальный жилой дом | 10 | 5 | 15 | 20 | 35 |  | 380 | 3 | 550 | ПС-35/6кВ №14 | №103 | 2017-11-07
104 | 2017-10-30 | Принята к оформлению | Действующий | 2017-11-07 | 2017-11-09 |  |  | 2017-11-10 | Индивидуальный жилой дом | 10 | 5 | 15 | 20 | 35 |  | 380 | 3 | 550 | ПС-35/6кВ "Больничная" | №104 | 2017-11-07
105 | 2017-10-30 | Принята к оформлению | Закрыт | 2017-11-07 | 2017-11-13 | 2018-02-07 | 2018-02-07 | 2017-11-16 | Индивидуальный жилой дом | 3 | 4 | 7 | 11 | 18 |  | 220 | 3 | 550 | ПС-35/6кВ "Больничная" | №105 | 2017-11-07 | ОТП/2018-13 | 2018-02-07
106 | 2017-11-02 | Принята к оформлению | Закрыт | 2017-11-07 | 2017-11-13 | 2017-12-11 | 2017-12-11 | 2017-12-08 | Индивидуальный жилой дом | 10 | 5 | 15 | 20 | 35 |  | 380 | 3 | 550 | ПС-35/6кВ №14 | №106 | 2017-11-07 | ОТП/2017-226 | 2017-12-11
107 | 2017-11-03 | Принята к оформлению | Действующий | 2017-11-07 | 2017-11-07 |  |  | 2017-11-14 | Вагон | 0 | 2 | 2 | 4 | 6 |  | 220 | 3 | 550 | ПС-35/6кВ "Больничная" | №107 | 2017-11-07
108 | 2017-11-03 | Принята к оформлению | Закрыт | 2017-11-07 | 2017-11-13 | 2017-12-08 | 2017-11-20 | 2017-11-15 | Спортивный комплекс | 0 | 2 | 2 | 4 | 6 |  | 220 | 3 | 550 | ВЛ-6кВ Ф.155-05/ Ф.155-08 | №108 | 2017-11-07 | ОТП/2017-186 | 2017-11-20
109 | 2017-11-13 | Принята к оформлению | Закрыт | 2017-11-16 | 2017-11-20 | 2017-11-22 | 2017-11-21 | 2017-11-20 | Земельный участок | --- | 300 | 300 | 300 | 300 | 400 | 6 | 3 | 38232 | ВЛ-6кВ Ф.36 | №109 | 2017-11-16 | ОТП/2017-187 | 2017-11-21
110 | 2017-11-08 | Принята к оформлению | Действующий | 2017-11-16 | 2017-11-21 |  |  | 2017-11-24 | Земельный участок | --- | 10 | 10 | 10 | 10 |  | 380 | 3 | 550 | ПС-35/6кВ "Больничная" | №110 | 2017-11-16
111 | 2017-11-09 | Принята к оформлению | Не подписан | 2017-11-21 |  |  |  |  | Нежилое помещение | --- | 100 | 100 | 100 | 100 |  | 380 | 3 | 12744 | ПС-35/6кВ №14 | №111 | 2017-11-21
112 | 2017-11-14 | Принята к оформлению | Действующий | 2017-11-28 | 2017-12-05 |  |  | 2017-12-08 | Земельный участок | --- | 15 | 15 | 15 | 15 |  | 380 | 3 | 550 | РП-6кВ "Пойковская" | №112 | 2017-11-28
113 | 2017-11-17 | Принята к оформлению | Не подписан | 2017-11-28 |  |  |  |  | Производственная база | --- | 120 | 120 | 120 | 120 |  | 380 | 3 | 550 | РП-6кВ "Пойковская" | №113 | 2017-11-28
114 | 2017-11-23 | Принята к оформлению | Закрыт | 2017-11-29 | 2017-12-12 | 15.12.2017 | 2017-12-19 | 2017-12-12 | Индивидуальный жилой дом | 4 | 3 | 7 | 7 | 7 |  | 220 | 3 | 550 | ПС-35/6кВ "Больничная" | №114 | 2017-11-29 | ОТП/2017-229 | 2017-12-19
115 | 2017-11-28 | Принята к оформлению | Не подписан | 2017-12-01 |  |  |  |  | Многоквартрный жилой дом | --- | 92.4 | 92.4 | 92.4 | 92.4 |  | 380 | 2 | 526875.77 | РП-6кВ "Каркатеевы" | №115 | 2017-12-01
116 | 2017-12-01 | Принята к оформлению | Закрыт | 2017-12-06 | 2017-12-08 | 2017-12-11 | 2017-12-11 | 2017-12-11 | Индивидуальный жилой дом | 4 | 3 | 7 | 7 | 7 |  | 220 | 3 | 550 | РП-6кВ "Пойковская" | №116 | 2017-12-06 | ОТП/2017-225 | 2017-12-11
117 | 2017-12-01 | Принята к оформлению | Действующий | 2017-12-06 | 2017-12-28 |  |  | 2017-01-09 | Земельный участок | --- | 7 | 7 | 7 | 7 | 7 | 6 | 3 | 550 | ВЛ-10кВ Ф.32 | №117 | 2017-12-06
118 | 2017-11-30 | Принята к оформлению | Закрыт | 2017-12-13 | 2017-12-28 | 2018-02-22 | 2018-02-22 | 2017-01-09 | Сотовая вышка | --- | 6 | 6 | 6 | 6 |  | 380 | 3 | 550 | ПС-35/6кВ "Больничная" | №118 | 2017-12-13 | ОТП/2018-39 | 2018-02-21
119 | 2017-12-07 | Принята к оформлению | Не подписан | 2017-12-15 |  |  |  |  | Остановка | --- | 10 | 10 | 10 | 10 |  | 220 | 3 | 550 | ПС-35/6кВ "Больничная" | №119 | 2017-12-15
120 | 2017-12-22 | Принята к оформлению | Закрыт | 2017-12-25 | 2017-12-26 | 2017-12-29 | 2017-12-26 | 2017-12-28 | Земельный участок | --- | 15 | 15 | 15 | 15 |  | 380 | 3 | 550 | РП-6кВ "Пойковская" | №120 | 2017-12-25 | ОТП/2017-236 | 2017-12-26
121 | 2017-12-23 | Принята к оформлению | Действующий | 2017-12-26 | 2018-01-18 | 2018-02-02 | 2018-02-02 | 2018-01-23 | Водоочестительная | --- | 10 | 10 | 10 | 10 |  | 380 | 3 | 550 | ВЛ-6кВ Ф.161-04/ Ф.153-05 | №121 | 2017-12-26 | ОТП/2018-9 | 2018-01-31
2018 год ф-л ПЭС АО "Горэлектросеть"
№ п/п |  | Статус заявки | Статус договора | Дата направления заявителю | Дата заключения | Срок исполнения по ДТП | Дата закрытия / расторжения | Отметка о выполнении со стороны ГЭС | Объект | Мощность существующая, кВт | Мощность запрашиваемая, кВт | Мощность по заявке суммарная, кВт | Мощность сумм. по ДТП, кВт | Мощность по акту, кВт | Мощность присоед. доп., КВа | Уровень напряжения, кВ | Категория надежности | Сумма с НДС, руб. | Источник электроснабжения | Технические условия |  | Акт ТП
| Дата | [20 empty] | № | Дата
1 | 2 | 3 | 4 | 5 | 6 | 7 | 8 | 9 | 10 | 11 | 12 | 13 | 14 | 15 | 16 | 17 | 18 | 19 | 20 | 21 |  | 22 | 23
1 | 2018-01-17 | Принята к оформлению | Действующий | 2018-01-19 | 2018-01-29 |  |  | 2018-01-30 | ВЛ-6кВ, ТП-6/0,4кВ | --- | 150 | 150 | 150 | 150 |  | 6 | 3 | 5500 | ПС-35/6кВ "Больничная" | №1 | 2018-01-19
2 | 2018-01-19 | Принята к оформлению | Закрыт | 2018-01-22 | 2018-01-23 | 21 | 2018-02-13 | 2018-01-24 | Помещение нежилое | --- | 5 | 5 | 5 | 5 |  | 0.4 | 2 | 550 | ПС-35/6кВ "Больничная" | №2 | 2018-01-22 | ОТП/2018-17 | 2018-02-12
3 | 2018-01-19 | Принята к оформлению | Закрыт | 2018-01-22 | 2018-02-05 | 8 | 2018-02-13 | 2018-02-06 | Помещение нежилое | --- | 15 | 15 | 15 | 15 |  | 0.4 | 2 | 550 | ПС-35/6кВ "Больничная" | №3 | 2018-01-22 | ОТП/2018-18 | 2018-02-12
4 | 2018-01-19 | Принята к оформлению | Закрыт | 2018-01-22 | 2018-01-23 | 21 | 2018-02-13 | 2018-01-24 | Помещение нежилое | --- | 10 | 10 | 10 | 10 |  | 0.4 | 2 | 550 | ПС-35/6кВ "Больничная" | №4 | 2018-01-22 | ОТП/2018-20 | 2018-02-13
5 | 2018-01-19 | Принята к оформлению | Действующий | 2018-01-30 | 2018-01-30 |  |  |  | Стоянка автотранспортных средств | --- | 8 | 8 | 8 | 8 |  | 0.22 | 3 | 550 | ПС-35/6кВ №8 | №5 | 2018-01-22
6 | 2018-01-22 | Принята к оформлению | Не подписан | 2018-02-05 |  |  |  |  | Вагон-городок | --- | 24 | 24 | 24 | 24 |  | 0.4 | 3 | 3058.56 | ВЛ-6кВ Ф.161-04/ Ф.153-05 | №6 | 2018-01-26
7 | 2018-01-26 | Принята к оформлению | Действующий | 2018-02-02 | 2018-03-28 |  |  | 2018-03-29 | нежилое мпомещение | --- | 15 | 15 | 15 | 15 |  | 0.4 | 3 | 550 | РП-6кВ "Пойковская" | №7 | 2018-02-01
8 | 2018-02-01 | Принята к оформлению | Закрыт | 2018-02-06 | 2018-02-07 | 2 | 2018-02-09 | 2018-02-08 | Жилой дом с эл.плитой | 3 | 4 | 4 | 7 | 7 |  | 0.22 | 3 | 550 | ПС-35/6кВ №14 | №8 | 2018-02-06 | ОТП/2018-15 | 2018-02-08
9 | 2018-02-06 | Принята к оформлению | Закрыт | 2018-02-07 | 2018-02-07 | 2 | 2018-02-09 | 2018-02-08 | Жилой дом с эл.плитой | 4 | 3 | 3 | 7 | 7 |  | 0.22 | 3 | 550 | РП-6кВ "Пойковская" | №9 | 2018-02-07 | ОТП/2018-14 | 2018-02-08
10 | 2018-02-07 | Принята к оформлению | Закрыт | 2018-02-08 | 2018-02-12 | 14 | 2018-02-26 | 2018-02-13 | Жилой дом с эл.плитой | 4 | 3 | 3 | 7 | 7 |  | 0.22 | 3 | 550 | ПС-35/6кВ "Больничная" | №10 | 2017-02-08 | ОТП/2018-40 | 2018-02-26
11 | 2018-03-05 | Принята к оформлению | Действующий | 2018-03-06 | 2018-04-25 |  |  | 2018-04-28 | Помещение нежилое | --- | 75 | 75 | 75 | 75 |  | 0.4 | 3 | 0 | ПС-35/6кВ "Больничная" | №11 | 2018-03-06
12 | 2018-03-05 | Принята к оформлению | Закрыт | 2018-03-06 | 2018-04-09 | 5 | 2018-04-11 | 2018-04-11 | Помещение нежилое | --- | 3 | 3 | 3 | 3 |  | 0.22 | 3 | 550 | ПС-35/6кВ №14 | №12 | 2018-03-06 | ОТП/2018-60 | 2018-04-11
13 | 2018-03-05 | Принята к оформлению | Закрыт | 2018-03-06 | 2018-03-06 | 1 | 2018-03-07 | 2018-03-07 | Жилой дом с эл.плитой | 7 | 8 | 15 | 15 | 15 |  | 0.4 | 3 | 550 | ПС-35/6кВ №14 | №13 | 2018-03-06 | ОТП/2018-41 | 2018-03-07
14 | 2018-03-07 | Принята к оформлению | Закрыт | 2018-03-13 | 2018-03-16 | 4 | 2018-03-20 | 2018-03-19 | нежилое мпомещение | --- | 15 | 15 | 15 | 15 |  | 0.4 | 3 | 550 | ВЛ-6кВ Ф.161-04/ Ф.153-05 | №14 | 2018-03-13 | ОТП/2018-43 | 2018-03-19
15 | 2018-03-12 | Принята к оформлению | Закрыт | 2018-03-19 | 2018-03-20 | 9 | 2018-03-29 | 2018-03-21 | ТП-10/0,4кВ (пож. Часть) | --- | 55 | 55 | 55 | 55 |  | 10 | 3 | 9832.94 | Куть-ЯХ | №15 | 2018-03-19 | ОТП/2018-47 | 2018-03-21
16 | 2018-03-07 | Принята к оформлению | Действующий | 2018-03-14 | 2018-03-15 |  |  | 2018-03-15 | Передвижной вагон | --- | 3 | 3 | 3 | 3 |  | 0.22 | 3 | 550 | Салым | №16 | 2018-03-14
17 | 2018-03-13 | Принята к оформлению | Закрыт | 2018-03-16 | 2018-03-16 | 6 | 2018-03-22 | 2018-03-20 | Жилой дом с эл. Обогревом | 5 | 10 | 15 | 15 | 15 |  | 0.4 | 3 | 550 | ВЛ-6кВ Ф. 40-18 | №17 | 2018-03-16 | ОТП/2018-42 | 2018-03-19
18 | 2018-03-13 | Принята к оформлению | Не подписан | 2018-03-20 |  |  |  | 2018-03-23 | Земельный участок | --- | 5 | 5 | 5 | 5 |  | 0.4 | 3 | 550 | ВЛ-6кВ Ф.161-04/ Ф.153-05 | №18 | 2018-03-20
19 | 2018-03-14 | Принята к оформлению | Действующий | 2018-03-26 | 2018-04-03 |  |  | 2018-04-04 | Камера видеонаблюдения | --- | 0.15 | 0.15 | 0.15 | 0.15 |  | 0.22 | 3 | 550 | РП-6кВ "Каркатеевы" | №19 | 2018-03-26
20 | 2018-03-14 | Принята к оформлению | Действующий | 2018-03-26 | 2018-04-03 |  |  | 2018-04-04 | Камера видеонаблюдения | --- | 0.15 | 0.15 | 0.15 | 0.15 |  | 0.22 | 3 | 550 | РП-6кВ "Каркатеевы" | №20 | 2018-03-26
21 | 2018-03-14 | Принята к оформлению | Действующий | 2018-03-26 | 2018-04-03 |  |  | 2018-04-04 | Камера видеонаблюдения | --- | 0.15 | 0.15 | 0.15 | 0.15 |  | 0.22 | 3 | 550 | РП-6кВ "Каркатеевы" | №21 | 2018-03-26
22 | 2018-03-14 | Принята к оформлению | Действующий | 2018-03-26 | 2018-04-03 |  |  | 2018-04-04 | Камера видеонаблюдения | --- | 0.15 | 0.15 | 0.15 | 0.15 |  | 0.22 | 3 | 550 | РП-6кВ "Каркатеевы" | №22 | 2018-03-26
23 | 2018-03-14 | Принята к оформлению | Действующий | 2018-03-26 | 2018-04-03 |  |  | 2018-04-04 | Камера видеонаблюдения | --- | 0.15 | 0.15 | 0.15 | 0.15 |  | 0.22 | 3 | 550 | ВЛ-10кВ Ф.32 | №23 | 2018-03-26
24 | 2018-03-27 | Принята к оформлению | Действующий | 2018-04-03 | 2018-04-12 |  |  | 2018-04-13 | Нежилое помещение | --- | 50 | 50 | 50 | 50 |  | 0.4 | 3 | 9832.94 | ПС-35/6кВ №8 | №24 | 2018-04-03
25 | 2018-04-05 | Принята к оформлению | Не подписан | 2018-04-09 |  |  |  | 2018-04-11 | Платон | --- | 15 | 15 | 15 | 15 |  | 0.4 | 3 | 550 | Салым | №25 | 2018-04-09
26 | 2018-03-30 | Принята к оформлению | Действующий | 2018-04-10 | 2018-04-24 |  |  |  | Водоочестительная | --- | 10 | 10 | 10 | 10 |  | 0.4 | 3 | 550 | Юганская Обь | №26 | 2018-04-10
27 | 2018-03-30 | Принята к оформлению | Действующий | 2018-04-10 | 2018-04-24 |  |  |  | Водоочестительная | --- | 10 | 10 | 10 | 10 |  | 0.4 | 3 | 550 | Усть Юган | №27 | 2018-04-10
28 | 2018-03-29 | Принята к оформлению | Не подписан | 2018-04-10 |  |  |  |  | МЖД | --- | 64 | 64 | 64 | 64 |  | 0.4 | 2 | 9832.94 | Усть Юган | №28 | 2018-04-10
29 | 2018-03-30 | Принята к оформлению | Действующий | 2018-04-13 | 2018-04-24 |  |  |  | нежилое помещение | 35 | 35 | 70 | 105 | 175 |  | 0.4 | 3 | 9832.94 | ПС-35/6кВ №8 | №29 | 2018-03-13
30 | 2018-04-04 | Принята к оформлению | Действующий | 2018-04-16 | 2018-04-25 |  |  |  | Жилой дом с электроплитой | 4 | 3 | 7 | 10 | 17 |  | 0.22 | 3 | 550 | РП-6кВ "Пойковская" | №30 | 2018-04-16
31 | 2018-04-09 | Принята к оформлению | Не подписан | 2018-04-16 |  |  |  |  | Жилого дома | --- | 5 | 5 | 5 | 5 |  | 0.22 | 3 | 550 | ВЛ-6кВ Ф. 40-18 | №31 | 2018-04-16
32 | 2018-04-10 | Принята к оформлению | Действующий | 2018-04-16 | 2018-04-24 |  |  |  | Жилой дом с электроплитой | 10 | 5 | 15 | 20 | 35 |  | 0.4 | 3 | 550 | ПС-35/6кВ №14 | №32 | 2018-04-16
33 | 2018-04-13 | Принята к оформлению | Действующий | 2018-04-18 | 2018-04-27 |  |  |  | МЖД | --- | 85 | 85 | 85 | 85 |  | 0.4 | 2 | 9832.94 | ПС-35/6кВ №13 | №33 | 2018-04-18
34 | 2018-04-13 | Принята к оформлению | Действующий | 2018-04-20 | 2018-04-21 |  |  |  | МЖД | --- | 90 | 90 | 90 | 90 |  | 0.4 | 2 | 9832.94 | ПС-35/6кВ №8 | №34 | 2018-04-19
35 | 2018-04-17 | Принята к оформлению | Не подписан | 2018-04-20 |  |  |  |  | Жилой дом с электроплитой | 4 | 3 | 7 | 10 | 17 |  | 0.22 | 3 | 550 | РП-6кВ "Пойковская" | №35 | 2018-04-20
36 | 2018-04-17 | Принята к оформлению | Не подписан | 2018-04-23 |  |  |  |  | Земельный участок | --- | 10 | 10 | 10 | 10 |  | 0.4 | 3 | 550 | ВЛ-6кВ Ф.155-05/ Ф.155-08 | №36 | 2018-04-23
37 | 2018-04-20 | Принята к оформлению | Действующий | 2018-04-24 | 2018-04-28 |  |  |  | Земельный участок | --- | 15 | 15 | 15 | 15 |  | 0.4 | 3 | 550 | ВЛ-6кВ Ф.155-05/ Ф.155-08 | №37 | 2018-04-24
38 | 2018-04-23 | Принята к оформлению | Не подписан | 2018-04-24 |  |  |  |  | Земельный участок | --- | 15 | 15 | 15 | 15 |  | 0.4 | 3 | 550 | Усть Юган | №38 | 2018-04-24
39 | 2018-04-24 | Принята к оформлению | Не подписан | 2018-04-25 |  |  |  |  | Освещение а/д | --- | 10 | 10 | 10 | 10 |  | 0.4 | 3 | 550 | ПС-35/6кВ "Больничная" | №39 | 2018-04-25
40 | 2018-04-20 | Принята к оформлению | Не подписан | 2018-04-27 |  |  |  |  | МЖД | --- | 115 | 115 | 115 | 115 |  | 0.4 | 2 | 9832.94 | ПС-35/6кВ №14 | №40 | 2018-04-27
41 | 2018-04-20 | Принята к оформлению | Не подписан | 2018-04-27 |  |  |  |  | МЖД | --- | 243 | 243 | 243 | 243 |  | 0.4 | 2 | 592617.03 | ПС-35/6кВ №14 | №41 | 2018-04-27