## Sheet1
№ п/п |  | Статус заявки | Статус договора | Дата направления заявителю | Дата заключения | Срок исполнения по ДТП | Дата закрытия / расторжения | Отметка о выполнении со стороны ГЭС | Объект | Мощность существующая, кВт | Мощность запрашиваемая, кВт | Мощность по заявке суммарная, кВт | Мощность сумм. по ДТП, кВт | Мощность по акту, кВт | Мощность присоед. доп., КВа | Уровень напряжения, кВ | Категория надежности | Сумма с НДС, руб. | Источник электроснабжения | Технические условия | Акт ТП
| Дата | [19 empty] | № | Дата
1 | 3 |  | 5 | 6 | 7 | 8 | 9 | 10 | 13 | 15 | 16 | 17 | 18 | 19 | 20 | 21 | 22 | 24 | 26 | 27 | 28 | 29
1 | 08.09.15 | Принята к оформлению | Действующий | 21.09.15 | 01.10.15 | 01.02.16 | . . | 16.10.15 | ТП-10/0,4кВ №66/х 2х630кВА с питающей ЛЭП-10кВдля электроснабжения производственной базы | 50 | 70 | 120 | 120 |  | 0 | 6.1 | 2 | 3679 | ПС Южная яч.31,37 | 22-05-552 от 17.09.15
2 | 10.02.15 | На рассмотрении | Закрыт | 25.02.15 | 26.02.15 | 26.06.15 | 18.03.15 | 13.03.15 | Индивидуальный жилой дом | 10 | 5 | 15 | 15 | 15 | 0 | 0.4 | 3 | 550 | ПС Гор-5 яч.204 РП-29 | 22-05-101 от 24.02.15 | 62-15/х | 18.03.15
3 | 09.12.15 | Принята к оформлению | Закрыт | 21.12.15 | 11.01.16 | 11.05.16 | 17.03.16 | 26.01.16 | Автостоянка | 10 | 35 | 45 | 45 | 45 | 0 | 0.4 | 3 | 1839.5 | 2с.ш. РУ-0,4кВ РПЖ-15, гр.29 (сущ.); яч. №6 ПС Западная | 22-05-734 от 19.12.15 | 68-РПЖ-15 | 17.03.16
4 | 15.07.15 | Аннулирована | Аннулированный | 11.08.15 | . . | . . | 18.09.15 | . . | Склад | 0 | 20 | 20 | 20 |  | 0 | 0.4 | 3 | 198441.05 | РУ-0,4кВ КТПН-333/з; оп.№3 Ф-6кВ №11 РПП-4; 1 с.ш., яч.№11 РПП-4; 1 с.ш. ПС№1; яч. 35кВ №6 ГПП-7, 2 с.ш. | 22-05-451 от 30.07.15
5 | 25.05.15 | Принята к оформлению | Закрыт | 16.06.15 | 26.06.15 | 26.10.15 | 20.10.15 | 11.07.15 | СОНТ Авиатор (117 садовых участков) | 0 | 400 | 400 | 400 | 400 | 400 | 6.1 | 3 | 64350 | 2с.ш. КРУН-6кВ ПС Энергонефть (яч.16), яч.3 ПС Западная | 22-05-358 от 16.06.15 | 306-422/з | 20.10.15
6 | 19.08.15 | Принята к оформлению | Закрыт | 04.09.15 | 02.10.15 | 02.02.16 | 19.11.15 | 03.11.15 | Бытовой корпус с галереями (1/2 доли) | 0 | 50 | 50 | 50 | 50 | 0 | 0.4 | 3 | 2627.86 | Ф-14 ПС Татра, яч. 35кВ №3 ПС Западная | 22-05-511 от 01.09.15 | 356-399/з | 19.11.15
7 | 01.10.15 | Принята к оформлению | Закрыт | 08.10.15 | 20.10.15 | 20.02.16 | 01.12.15 | 03.11.15 | Нежилие здания корпуса мойки и смазки, офис с магазином | 0 | 80 | 80 | 80 | 80 | 0 | 0.4 | 3 | 4204.58 | Ф-14 ПС Татра, яч. 35кВ №3 ПС Западная | 22-05-593 от 06.10.15 | 368-399/з | 01.12.15
8 | 19.08.15 | Принята к оформлению | Аннулированный | 07.09.15 | . . | . . | 25.09.15 | . . | Нежилые здания мойки и смазки (пом.1/2 №1003,1004,1009,1/4 пом.№1005), КТПН-400кВА, офис с магазином | 0 | 80 | 80 | 80 |  | 400 | 6.1 | 3 | 4204.58 | Ф-14 ПС Татра, яч. 35кВ №3 ПС Западная | 22-05-512 от 02.09.15
9 | 14.04.15 | Принята к оформлению | Закрыт | 05.05.15 | 05.06.15 | 05.10.15 | 28.07.15 | 20.06.15 | Диспетчерская | 0 | 97.1 | 97.1 | 97.1 | 97.1 | 0 | 0.4 | 2 | 5103.3 | (взаиморезервируемые) 1 с.ш. РУ-10кВ РПП-5 (яч.№19), яч. 10кВ №3 ПС Индустриальная; 2 с.ш. РУ-10кВ РПП-5 (яч. №18), яч. 10кВ № 22 ПС Индустриальная | 22-05-258 от 24.04.15 | 202-313/з | 28.07.15
10 | 03.08.15 | Аннулирована | Расторгнут | 12.08.15 | 14.08.15 | 14.12.15 | 07.09.17 | 29.08.15 | Торговый павильон "Диана" | 10 | 12 | 22 | 22 |  | 0 | 0.4 | 3 | 630.69 | 1с.ш. РУ-6кВ ПС Базовая (яч.№8), яч.№3 ПС ГПП-7 | 22-05-471 от 10.08.15
11 | 20.05.15 | Принята к оформлению | Закрыт | 29.05.15 | 03.06.15 | 03.10.15 | 25.06.15 | 18.06.15 | земельный участок под строительство инд. жилого дома | 0 | 15 | 15 | 15 | 15 | 0 | 0.4 | 3 | 550 | ПС Обская яч.15, РП Дагестан | 22-05-328 от 28.05.15 | 172-31/х | 25.06.15
12 | 12.10.15 | Принята к оформлению | Действующий | 06.11.15 | 19.11.15 | 19.11.16 | . . | 28.07.16 | Рынок "Славтэк" | 0 | 575 | 575 | 417.34 |  | 1260 | 0.4 | 2 | 53185.81 | 1 и 2 с.ш. РУ-10кВ РПЖ-18 (яч.21, 18), яч.512, 402 ПС Обская | 22-05-639 от 30.10.15
13 | 27.01.15 | Принята к оформлению | Действующий | 06.02.15 | 18.03.15 | 18.07.15 | . . | 02.04.15 | Торговый комплекс "Шовда" | 59 | 23.4 | 82.4 | 82.4 |  | 0 | 6.1 | 3 | 1229.84 | ПС Городская-5 яч.4, РП-29 | 22-05-44 от 03.02.15
14 | 16.02.15 | Принята к оформлению | Закрыт | 04.03.15 | 04.03.15 | 04.07.15 | 09.12.15 | 19.03.15 | Нежилое помещение №1001 (кулинария) | 0 | 30 | 30 | 30 | 30 | 0 | 0.4 | 2 | 1576.72 | 1 с.ш. РУ-10кВ РП-Совхоз (яч.3), яч. №25 ПС Южная | 22-05-131 от 03.03.15 | 378-56/х | 09.12.15
15 | 02.09.15 | Принята к оформлению | Закрыт | 08.09.15 | 14.09.15 | 14.01.16 | 12.11.15 | 03.11.15 | Производственная база, КТПН -400 кВА с питающей КЛ | 0 | 200 | 200 | 200 | 200 | 400 | 6.1 | 3 | 10511.44 | Ф-17 ПС Энергонефть, яч. 35кВ №3 ПС Западная | 22-05-523 от 07.09.15 | 341-415/з | 12.11.15
16 | 11.03.15 | Принята к оформлению | Закрыт | 30.03.15 | 01.04.15 | 01.08.15 | 14.12.16 | 16.04.15 | Реконструкция торгового павильона под магазин смешанных товаров | 15 | 114.7 | 129.7 | 100 | 100 | 0 | 0.4 | 3 | 4467.36 | 2 с.ш. РУ-0,4кВ ТП-10г/7; 2 с.ш. РУ-10кВ РПЖ-10 (яч.18), яч.№113 ПС Восток | 22-05-182 от 27.03.15 | 347-10Г/7 | 14.12.16
17 | 15.01.15 | Принята к оформлению | Закрыт | 22.01.15 | 26.01.15 | 26.05.15 | 06.04.15 | 10.02.15 | Садовый участок № 170 | 10 | 0 | 10 | 10 | 10 | 0 | 0.4 | 3 | 550 | ПС Южная яч.22 РП-Совхоз | 22-05-17 от 21.01.15 | 84-76/х | 06.04.15
18 | 16.12.15 | Принята к оформлению | Закрыт | 24.12.15 | 11.01.16 | 11.05.16 | 18.01.16 | 26.01.16 | нежилое помещение №1001 | 0 | 2 | 2 | 2 | 1.95 | 0 | 0.4 | 3 | 550 | ВРУ-0,4кВ жилого дома от ТП-10А/5 | 22-05-737 от 23.12.15 | 8-10А/5 | 18.01.16
19 | 25.05.15 | Принята к оформлению | Закрыт | 02.06.15 | 03.06.15 | 03.10.15 | 16.06.15 | 18.06.15 | земельный участок под стр-во жилого дома | 0 | 15 | 15 | 15 | 15 | 0 | 0.4 | 3 | 550 | ПС Южная яч.11, РП-3Х | 22-05-332 от 01.06.15 | 162-75/х | 16.06.15
20 | 22.06.15 | Принята к оформлению | Закрыт | 01.07.15 | 03.07.15 | 03.11.15 | 20.07.15 | 18.07.15 | Индивидуальный жилой дом с надворными постройками | 0 | 15 | 15 | 15 | 15 | 0 | 0.4 | 3 | 550 | ПС Обская яч.15, РП Дагестан | 22-05-388 от 30.06.15 | 193-30/х | 20.07.15
21 | 09.07.15 | Принята к оформлению | Закрыт | 17.07.15 | 20.07.15 | 20.11.15 | 17.08.15 | 04.08.15 | гаражный бокс №8 в ГСК Арсенал | 6 | 4 | 10 | 10 | 10 | 0 | 0.4 | 3 | 550 | 1с.ш. РУ-6кВ РПП-11, яч.11 ПС Нижневартовская | 22-05-418 от 15.07.15 | 230-325/з | 17.08.15
22 | 08.09.15 | Принята к оформлению | Закрыт | 15.09.15 | 01.10.15 | 01.02.16 | 09.10.15 | 16.10.15 | Жилой дом с надворными постройками | 0 | 15 | 15 | 15 | 15 | 0 | 0.4 | 3 | 550 | ПС Городская-5 яч.204 РП-29 | 22-05-538 от 11.09.15 | 297-24/х | 09.10.15
23 | 09.06.15 | Принята к оформлению | Закрыт | 17.06.15 | 23.06.15 | 23.10.15 | 11.09.15 | 08.07.15 | Жилой дом | 10 | 5 | 15 | 15 | 15 | 0 | 0.4 | 3 | 550 | ПС Городская-5 яч.361 РП-29 | 22-05-367 от 17.06.15 | 263-13/х | 11.09.15
24 | 24.03.15 | На рассмотрении | Закрыт | 06.04.15 | 13.04.15 | 13.08.15 | 22.05.15 | 28.04.15 | Жилой дом | 4 | 11 | 15 | 15 | 15 | 0 | 0.4 | 3 | 550 | ПС Южная яч.22 РП-Совхоз | 22-05-206 от 03.04.15 | 139-76/х | 22.05.15
25 | 21.07.15 | Принята к оформлению | Закрыт | 03.08.15 | 05.08.15 | 05.12.15 | 01.09.15 | 20.08.15 | Жилой дом с надворными постройками | 10 | 5 | 15 | 15 | 15 | 0 | 0.4 | 3 | 550 | ПС Городская-5 яч.103 РПЖ-8 | 22-05-447 от 29.07.15 | 248-4/х | 01.09.15
26 | 16.03.15 | Принята к оформлению | Действующий | 03.04.15 | 03.04.15 | 03.08.15 | . . | 18.04.15 | Реконструкция магазина смешанных товаров и стаматологии под магазин продовольственных товаров | 10 | 20 | 30 | 30 |  | 0 | 0.4 | 3 | 1051.14 | ПС Южная яч.29, РП-Дагестан | 22-05-190 от 02.04.15
27 | 13.08.15 | Принята к оформлению | Аннулированный | 24.08.15 | . . | . . | 20.10.15 | . . | Жилой дом | 0 | 63 | 63 | 63 |  | 63 | 6.1 | 3 | 962.06 | 1 с.ш. РУ-6кВ ПС Стройиндустриальная (яч.№107), яч.№1 ПС ГПП-7 | 22-05-484 от 19.08.15
28 | 12.12.14 | Принята к оформлению | Закрыт | 02.01.15 | 09.02.15 | 01.10.15 | 15.10.15 | 21.09.15 | Производственная база | 0 | 200 | 200 | 200 | 200 | 250 | 6.1 | 3 | 1200116.07 | 1 с.ш. РУ-6кВ ПС КОС (яч.№8), яч. 35кВ №1 ПС Восток | 22-05-716 от 26.12.14 | 300-413/з | 15.10.15
29 | 10.03.15 | Принята к оформлению | Закрыт | 23.03.15 | 24.03.15 | 24.07.15 | 24.07.15 | 08.04.15 | Мастерская; нежилое здание гаражного бокса | 0 | 100 | 100 | 100 | 100 | 160 | 6.1 | 3 | 5255.72 | 1 с.ш. РУ-10кВ РПП-5(яч.№13), яч.№3 ПС Индустриальная | 22-05-166 от 20.03.15 | 201-411/з | 24.07.15
30 | 14.10.15 | Принята к оформлению | Закрыт | 27.10.15 | 18.11.15 | 18.03.16 | 18.12.15 | 03.12.15 | Индивидуальный жилой дом с надворными постройками | 0 | 15 | 15 | 15 | 15 | 0 | 0.4 | 3 | 550 | ПС Обская яч.304 РП-Дагестан | 22-05-624 от 26.10.15 | 391-37/х | 18.12.15
31 | 10.08.15 | Принята к оформлению | Закрыт | 21.08.15 | 26.08.15 | 26.12.15 | 22.09.16 | 05.10.15 | Нежилое помещение № 1001 (1/3 доли права) | 0 | 20 | 20 | 20 | 20 | 0 | 0.4 | 3 | 1020.2 | РУ-0,4кВ КТПН- 210/з; 2 с.ш. РУ-6кВ ПС Стройиндустриальная (яч.№216), яч. № 2 ПС ГПП-7 | 22-05-483 от 19.08.15 | 255-210/з | 22.09.16
32 | 06.10.15 | Принята к оформлению | Закрыт | 16.10.15 | 19.10.15 | 19.02.16 | 17.11.15 | 03.11.15 | Нежилые помещения №1002, 1003 | 0 | 15 | 15 | 15 | 15 | 0 | 0.4 | 3 | 550 | 2с.ш. РУ-10кВ РП-29 (яч.4), яч.204 ПС Городская-5 | 22-05-612 от 15.10.15 | 350-40/х | 17.11.15
33 | 23.11.15 | Принята к оформлению | Аннулированный | 03.12.15 | . . | . . | 03.02.16 | . . | Жилой дом | 0 | 15 | 15 | 15 |  | 0 | 0.4 | 3 | 550 | ПС Городская-5 яч.458, РПЖ-8 | 22-05-697 от 02.12.15
34 | 01.06.15 | Принята к оформлению | Действующий | 11.06.15 | 15.06.15 | 15.10.15 | . . | 30.06.15 | Жилой дом | 10 | 5 | 15 | 15 |  | 0 | 0.4 | 3 | 550 | ПС Обская яч.15, РП Дагестан | 22-05-351 от 09.06.15
35 | 24.08.15 | Принята к оформлению | Закрыт | 02.09.15 | 15.09.15 | 15.01.16 | 13.09.16 | 30.09.15 | Земельный участок под стр-во жилого дома | 0 | 15 | 15 | 15 | 15 | 0 | 0.4 | 3 | 550 | ПС Городская-5 яч.458, РПЖ-8 | 22-05-514 от 02.09.15 | 247-7/х | 13.09.16
36 | 10.11.15 | Принята к оформлению | Закрыт | 24.11.15 | 26.11.15 | 26.03.16 | 19.07.16 | 11.12.15 | СОПК Буровик81, в количестве 148 садовых участков | 665 | 135 | 800 | 800 | 800 | 0 | 6.1 | 3 | 7095.22 | 2 с.ш. КРУН-6кВ ПС Стройиндустриальная (яч. №216), яч. №2 ПС ГПП-7 | 22-05-678 от 19.11.15 | 202-222/з | 19.07.16
37 | 09.03.16 | Аннулирована | Закрыт | 30.07.15 | 28.08.15 | 28.12.15 | 18.04.16 | 13.11.15 | Земельный участок под строительство индивидуального жилого дома | 0 | 15 | 15 | 15 | 15 | 0 | 0.4 | 3 | 550 | 2с.ш. РУ-10кВ РПЖ-8 (яч.10), яч.10кВ №458 ПС 110/10/10кВ Городская-5 (проектируемая ЛЭП-0,4кВ от оп.5 ВЛ-0,4кВ Ф-1 КТПН-7/х) | 22-05-450 от 30.07.15 | 102-7/х | 18.04.16
38 | 02.06.15 | Принята к оформлению | Закрыт | 16.06.15 | 18.06.15 | 18.10.15 | 09.07.15 | 03.07.15 | Садовый участок | 0 | 15 | 15 | 15 | 15 | 0 | 0.4 | 3 | 550 | 2с.ш. ПС 35/6кВ Био (яч.14), яч.1 ПС ГПП-7 | 22-05-360 от 16.06.15 | 184-208/з | 09.07.15
39 | 26.06.15 | Принята к оформлению | Закрыт | 07.07.15 | 29.07.15 | 29.11.15 | 24.08.16 | 13.08.15 | Жилой дом №1 | 0 | 200 | 200 | 200 | 199.99 | 0 | 0.4 | 2 | 10511.44 | ПС Южная яч.8,11, РП-3Х 1и2 с.ш. | 22-05-392 от 02.07.15 | 229-109/х | 24.08.16
40 | 24.03.15 | Принята к оформлению | Закрыт | 03.04.15 | 03.04.15 | 03.08.15 | 20.01.16 | 18.04.15 | Нежилое помещение №1002 | 0 | 8 | 8 | 8 | 8 | 0 | 0.4 | 3 | 550 | ВРУ-0,4кВ ж/д (2с.ш. РУ-0,4кВ БКТП №2/3 гр.27; 2с.ш. РУ-10кВ РПЖ-2 (яч.18), яч.26 ПС Индустриальная) | 22-05-195 от 02.04.15 | 11-2/3 | 20.01.16
41 | 01.07.15 | Принята к оформлению | Действующий | 09.07.15 | 11.08.15 | 11.12.15 | . . | 26.08.15 | Жилой дом с надворными постройками | 10 | 5 | 15 | 15 |  | 0 | 0.4 | 3 | 550 | ПС Городская-5 яч.103, РПЖ-8 | 22-05-399 от 07.07.15
42 | 22.12.14 | Запрос документов | Закрыт | 05.03.15 | 11.03.15 | 11.07.15 | 03.10.16 | 26.03.15 | Гаражи в кол-ве 6 боксов | 0 | 100 | 100 | 50 | 50 | 0 | 0.4 | 3 | 2627.86 | ПС Обская яч.408 | 22-05-130 от 03.03.15 | 261-10/1 | 03.10.16
43 | 16.02.15 | Принята к оформлению | Действующий | 27.02.15 | 19.03.15 | 19.07.15 | . . | 03.04.15 | Жилой дом с надворными постройками | 10 | 5 | 15 | 15 |  | 0 | 0.4 | 3 | 550 | ПС Южная яч.25 РП Дагестан | 22-05-110 от 26.02.15
44 | 12.10.15 | Принята к оформлению | Действующий | 20.10.15 | 16.11.15 | 16.03.16 | . . | 24.11.15 | Гаражный бокс | 0 | 15 | 15 | 15 |  | 0 | 0.4 | 3 | 550 | 1с.ш. РПЖ-3, яч.9; яч.511 ПС Обская | 22-05-614 от 19.10.15
45 | 02.12.15 | Принята к оформлению | Закрыт | 14.12.15 | 11.01.16 | 11.05.16 | 19.04.16 | 26.01.16 | Офис, нежилое помещение | 0 | 8 | 8 | 8 | 6.8 | 0 | 0.4 | 3 | 550 | ВРУ-0,4кВ ж/д (2с.ш. РУ-0,4кВ ТП-7/2 гр.21, 2с.ш. РУ-10кВ РПЖ-3 (яч.16), яч.208 ПС Обская) | 22-05-714 от 11.12.15 | 103-7/2 | 19.04.16
46 | 12.05.15 | Принята к оформлению | Закрыт | 20.05.15 | 22.05.15 | 22.09.15 | 04.05.16 | 17.06.15 | Баня | 300 | 70 | 370 | 370 | 370 | 0 | 0.4 | 3 | 3679 | ПС Обская яч.15 РП-Дагестан, КТПН-33/х | 22-05-299 от 18.05.15 | 113-33/х | 04.05.16
47 | 07.05.15 | Принята к оформлению | Закрыт | 26.05.15 | 28.05.15 | 28.09.15 | 08.10.15 | 12.06.15 | Производственная база | 134 | 46 | 180 | 180 | 180 | 400 | 6.1 | 3 | 2417.63 | 2 с.ш. РУ-6кВ РПП-1 (яч.№15), яч.№16 ПС Нижневартовская | 22-05-310 от 21.05.15 | 295-64/з | 08.10.15
48 | 16.09.15 | Принята к оформлению | Закрыт | 24.09.15 | 20.10.15 | 20.02.16 | 13.11.15 | 04.11.15 | Серверное оборудование | 0 | 0.2 | 0.2 | 0.2 | 0.2 | 0 | 0.4 | 3 | 550 | ВРУ-0,4кВ ж/д (2с.ш. РУ-0,4кВ ТП-6/7 гр.24, 2с.ш. РУ-10кВ РПЖ-14 (яч.22), яч.20 ПС Индустриальная) | 22-05-560 от 23.09.15 | 342-6/7 | 13.11.15
49 | 24.09.15 | Принята к оформлению | Действующий | 06.10.15 | 13.11.15 | 13.03.16 | . . | 28.11.15 | Садовый участок | 0 | 15 | 15 | 15 |  | 0 | 0.4 | 3 | 550 | 2с.ш. РУ-10кВ РП-Совхоз; яч.10кВ №22 ПС Южная | 22-05-587 от 02.10.15
50 | 23.03.15 | Принята к оформлению | Закрыт | 06.04.15 | 08.04.15 | 08.08.15 | 01.06.15 | 23.04.15 | Нежилое помещение №1005 (стоматология) | 0 | 10 | 10 | 10 | 10 | 0 | 0.4 | 3 | 550 | ВРУ-0,4кВ ж/д (2с.ш. РУ-0,4кВ ТП-15/5 гр.24; 2с.ш. РУ-10кВ РПЖ-6 (яч.16), яч.210 ПС Городская 5) | 22-05-213 от 06.04.15 | 145-15/5 | 01.06.15
51 | 23.11.15 | Принята к оформлению | Действующий | 14.12.15 | 23.12.15 | 23.04.16 | . . | 07.01.16 | Жилой дом с надворными постройками | 15 | 15 | 30 | 30 |  | 0 | 0.4 | 3 | 788.36 | ПС Южная яч.11, РП-3х | 22-05-696 от 02.12.15
52 | 06.07.15 | Принята к оформлению | Закрыт | 16.07.15 | 20.07.15 | 20.11.15 | 17.08.15 | 04.08.15 | Объект незавершенного строительства инд. жилого дома | 0 | 15 | 15 | 15 | 15 | 0 | 0.4 | 3 | 550 | ПС Обская яч.24, РП-Дагестан | 22-05-413 от 14.07.15 | 225-РП-Дагестан | 17.08.15
53 | 10.08.15 | Принята к оформлению | Закрыт | 19.08.15 | 14.09.15 | 14.01.16 | 27.10.15 | 29.09.15 | Нежилое помещение №1005 | 5 | 5 | 10 | 10 | 10 | 0 | 0.4 | 3 | 550 | ВРУ-0,4кВ ж.д. (2с.ш. РУ-0,4кВ ТП-13/6 гр.25, 2с.ш. РУ-10кВ РПЖ-4 (яч.12), яч.108 ПС Обская) | 22-05-481 от 17.08.15 | 313-13/6 | 27.10.15
54 | 02.12.15 | Принята к оформлению | Расторгнут | 15.12.15 | 13.01.16 | 13.05.16 | 07.12.16 | 28.01.16 | Автобусный павильон с торговой площадью | 0 | 10 | 10 | 10 |  | 0 | 0.4 | 3 | 550 | яч.10кВ №19 РПЖ-2, яч.203 ПС Индустриальная | 22-05-715 от 11.12.15
55 | 16.02.15 | Принята к оформлению | Закрыт | 10.03.15 | 17.03.15 | 17.07.15 | 13.05.15 | 14.04.15 | Остановочный павильон с торговой площадью | 0 | 10 | 10 | 10 | 10 | 0 | 0.4 | 3 | 550 | 2 с.ш. РУ-6кВ ПС Энергонефть (яч.№17), яч. №3 ПС Западная | 22-05-135 от 06.03.15 | 128-11/з | 13.05.15
56 | 14.10.15 | Принята к оформлению | Закрыт | 23.10.15 | 02.11.15 | 02.03.16 | 09.12.15 | 17.11.15 | Индивидуальный жилой дом с надворными постройками | 10 | 5 | 15 | 15 | 15 | 0 | 0.4 | 3 | 550 | ПС Городская-5 яч.458, РПЖ-8 | 22-05-619 от 22.10.15 | 377-ШРС-2 | 09.12.15
57 | 19.01.15 | Принята к оформлению | Закрыт | 22.01.15 | 27.01.15 | 27.05.15 | 02.11.15 | 11.02.15 | Садовый участок №81 | 4 | 11 | 15 | 15 | 15 | 0 | 0.4 | 3 | 550 | ПС Южная яч.22 РП-Совхоз | 22-05-22 от 23.01.15 | 324-76/х | 02.11.15
58 | 25.03.15 | Принята к оформлению | Закрыт | 03.04.15 | 22.04.15 | 22.08.15 | 11.12.15 | 07.05.15 | Реконструкция спротзала под АБК | 0 | 100 | 100 | 100 | 100 | 0 | 0.4 | 2 | 5255.72 | 1,2 с.ш. РУ-6кВ РПП-6 (яч. 17, 12), яч.№35 №12 ПС Нижневартовская | 22-05-207 от 03.04.15 | 382-99/з | 11.12.15
59 | 17.12.15 | Принята к оформлению | Закрыт | 25.12.15 | 20.01.16 | 20.05.16 | 18.03.16 | 04.02.16 | Нежилое помещение №1002 (магазин) | 3.6 | 9.4 | 13 | 13 | 12.75 | 0 | 0.4 | 3 | 550 | ВРУ-0,4кВ ж/д (2с.ш. РУ-0,4кВ ТП-6/10 гр.23, яч.403 ПС Индустриальная) | 22-05-745 от 25.12.15 | 71-6/10 | 18.03.16
60 | 09.07.15 | Принята к оформлению | Переуступка | 22.07.15 | 24.07.15 | 24.11.15 | 04.07.16 | 02.11.15 | земельный участок под стр-во жилого дома | 0 | 15 | 15 | 15 |  | 0 | 0.4 | 3 | 550 | ПС Городская-5 яч.204 РП-29 | 22-05-412 от 14.07.15
61 | 07.05.15 | Аннулирована | Аннулированный | 03.06.15 | . . | . . | . . | . . | строящийся инд. жилой дом с надворными постройками | 0 | 15 | 15 | 15 |  | 0 | 0.4 | 3 | 58844.22 | ПС Городская-5 яч.204 РП-29 | 22-05-316 от 25.05.15
62 | 07.05.15 | Аннулирована | Аннулированный | 03.06.15 | . . | . . | . . | . . | строящийся индивидуальный жилой дом с надворными постройками | 0 | 15 | 15 | 15 |  | 0 | 0.4 | 3 | 550 | ПС Городская - 5 яч.204 РП-29 | 22-05-315 от 25.05.15
63 | 02.03.15 | Запрос документов | Закрыт | 07.04.15 | 13.04.15 | 13.08.15 | 13.08.15 | 28.05.15 | Жилой дом с магазином | 6 | 44 | 50 | 50 | 50 | 0 | 0.4 | 3 | 2312.52 | ПС Южная яч.27 РП-СТПС | 22-02-191 от 02.04.15 | 223-43/х | 13.08.15
64 | 16.12.14 | Принята к оформлению | Закрыт | 02.01.15 | 13.01.15 | 13.05.15 | 24.12.15 | 29.04.15 | Материально-технический склад | 30 | 20 | 50 | 50 | 50 | 0 | 0.4 | 3 | 1050.2 | 2 с.ш. РУ-6кВ ПС Энергонефть (яч.№17), яч.№3 ПС Западная | 22-05-718 от 26.12.14 | 398-24/з | 24.12.15
65 | 10.04.15 | Принята к оформлению | Закрыт | 20.04.15 | 06.05.15 | 06.09.15 | 07.06.16 | 21.05.15 | Склад | 0 | 70 | 70 | 70 | 69.99 | 0 | 0.4 | 3 | 3679 | оп.№4 ВЛ-10кВ Ф-1 РПП-2С; яч. 10 кВ № 101 ПС Восток | 22-05-236 от 15.04.15 | 157-47/с | 07.06.16
66 | 15.04.15 | Принята к оформлению | Закрыт | 08.05.15 | 12.05.15 | 12.09.15 | 01.12.15 | 27.05.15 | Гараж для индивидуального автотранспорта | 0 | 150 | 150 | 150 | 150 | 0 | 0.4 | 3 | 5281.68 | ПС Городская-5 яч.361, РП-29 | 22-05-276 от 30.04.15 | 367-73ха | 01.12.15
67 | 02.12.15 | Принята к оформлению | Закрыт | 11.12.15 | 14.01.16 | 14.05.16 | 17.05.16 | 29.01.16 | Земельный участок под строительство жилого дома | 7 | 8 | 15 | 15 | 15 | 0 | 0.4 | 3 | 550 | ПС Городская-5 яч.204 РП-29, КТПН-15/х Ф-1 | 22-05-709 от 10.12.15 | 128-15/х | 17.05.16
68 | 15.04.15 | Принята к оформлению | Расторгнут | 05.05.15 | 05.05.15 | 05.09.15 | 02.12.15 | 20.05.15 | СТО (с магазином, офисными помещениями и кафе) | 0 | 100 | 100 | 100 |  | 0 | 0.4 | 2 | 5255.72 | (взаиморезервируемые): 1,2 с.ш. РУ-6кВ РПП-3 (яч.№№18, 19), яч.№335, № 12 ПС Нижневартовская | 22-05-264 от 28.04.15
69 | 13.08.15 | Принята к оформлению | Действующий | 25.08.15 | 27.08.15 | 27.12.15 | . . | 11.09.15 | Жилой дом | 15 | 0 | 15 | 15 |  | 0 | 0.4 | 3 | 550 | ПС Городская -5 яч.204, РП-29 | 22-05-490 от 24.08.15
70 | 13.08.15 | Принята к оформлению | Закрыт | 25.08.15 | 25.08.15 | 25.12.15 | 07.12.15 | 09.09.15 | Объект незавершенного строительства | 0 | 15 | 15 | 15 | 15 | 0 | 0.4 | 3 | 550 | ПС Городская-5 яч.204, РП-29 | 22-05-491 от 24.08.15 | 372-92х | 07.12.15
71 | 26.05.15 | Принята к оформлению | Закрыт | 03.06.15 | 03.06.15 | 03.10.15 | 21.08.15 | 18.06.15 | Жилой дом, баня | 0 | 15 | 15 | 15 | 15 | 0 | 0.4 | 3 | 550 | ПС Южная яч.22, РП-Совхоз | 22-05-334 от 01.06.15 | 237-76/х | 21.08.15
72 | 19.10.15 | Принята к оформлению | Действующий | 13.11.15 | 18.11.15 | 18.03.16 | . . | 09.12.15 | Общественный центр обслуживания населения | 0 | 250 | 250 | 250 |  | 0 | 0.4 | 2 | 13139.3 | 1 и 2 с.ш. РУ-10кВ РПЖ-13 (яч.13, 20), яч.107, 450 ПС Городская-5 | 22-05-657 от 10.11.15
73 | 02.04.15 | Принята к оформлению | Закрыт | 08.04.15 | 09.04.15 | 30.04.15 | 05.05.15 | 30.04.15 | Летнее кафе (с 01.05.2015г. по 30.09.2015г.) | 0 | 5 | 5 | 5 | 5 | 0 | 0.4 | 3 | 262.79 | РУ-0,4кВ КТПН-9/106 гр.2. РУ-10кВ РПЖ-7 яч.12, РУ-10кВ яч.452 ПС Городская-5 | 22-05-216 от 07.04.15 | 117-9/106 | 05.05.15
74 | 12.02.15 | Принята к оформлению | Расторгнут | 26.02.15 | 25.03.15 | 25.07.15 | 23.06.15 | 28.05.15 | Спортивная площадка, 10 Б мкр. | 0 | 15 | 15 | 15 |  | 0 | 0.4 | 3 | 550 | яч.№6 ПС Западная | 22-05-109 от 26.02.15
75 | 06.10.15 | Принята к оформлению | Закрыт | 15.10.15 | 16.10.15 | 16.02.16 | 17.03.16 | 31.10.15 | Базовая станция сотовой связи "ГСК Спутник" | 0 | 15 | 15 | 15 | 15 | 0 | 0.4 | 3 | 788.35 | яч.10кВ №310 ПС Обская, РУ-0,4кВ ТП-К/1 | 22-05-605 от 12.10.15 | 66-К/1 | 17.03.16
76 | 01.09.15 | Принята к оформлению | Закрыт | 10.09.15 | 11.09.15 | 11.01.16 | 21.12.15 | 26.09.15 | Объект незавершенного строительства (Инд. жилой дом) | 10 | 5 | 15 | 15 | 15 | 0 | 0.4 | 3 | 550 | ПС Городская-5 яч.458, РПЖ-8 | 22-05-530 от 09.09.15 | 393-11/х | 21.12.15
77 | 23.07.15 | Принята к оформлению | Закрыт | 06.08.15 | 10.08.15 | 10.02.16 | 18.02.16 | 28.12.15 | Гаражный бокс № 1003 | 0 | 10 | 10 | 15 | 15 | 0 | 0.4 | 3 | 788.36 | гр.24, 2 с.ш. РУ-0,4кВ ТП-9/21;, 2 с.ш. РПЖ-21 (яч. 10кВ №22), 2 с.ш. ПС Юбилейная (яч. 10кВ №14), 2 с.ш. ПС Восток (яч. 35кВ №4) | 22-05-466 от 06.08.15 | 38-9/21 | 18.02.16
78 | 09.02.15 | Принята к оформлению | Действующий | 05.03.15 | 23.03.15 | 23.03.16 | . . | 09.12.15 | Кварталы В1.2-В1.7, 1 очереди стр-ва Ст.Варт.,жилой дом ГП7 | 0 | 326 | 326 | 326 |  | 2000 | 0.4 | 2 | 17133.65 | ПС Городская-5 яч.208,323 РПЖ-22 | 22-05-104 от 25.02.15
79 | 25.03.15 | Отклонена | Закрыт | 22.04.15 | 24.04.15 | 24.08.15 | 16.12.16 | 09.05.15 | Крытая стоянка для автомобилей | 0 | 95 | 95 | 95 | 95 | 160 | 6.1 | 3 | 4992.93 | 2 с.ш. яч.6кВ №14 ПС Татра | 22-05-247 от 20.04.15 | 368-439/з | 16.12.16
80 | 20.04.15 | Принята к оформлению | Закрыт | 05.05.15 | 28.05.15 | 28.09.15 | 02.09.15 | 12.06.15 | Земельный участок 0,1365га, кадастровый номер 86:11:0101014:358 (стоянка легкового автотранспорта) | 0 | 36 | 36 | 36 | 36 | 0 | 0.4 | 3 | 1892.06 | 2с.ш. РУ-10кВ РПЖ-13 (яч.16), яч.450 ПС Городская-5 | 22-05-269 от 29.04.15 | 257-9/9 | 02.09.15
81 | 27.01.15 | Запрос документов | Закрыт | 26.02.15 | 19.03.15 | 19.07.15 | 01.07.15 | 29.04.15 | Магазин "Сейфы" | 0 | 0 | 0 | 282 | 282 | 0 | 0.4 | 2 | 14190.44 | взаиморезервированные : 1,2 с.ш. РУ-6кВ РПП-12 (яч.15, 14), яч. 19,20 ПС Нижневартовская | 22-05-84 от 19.02.15 | 176-320/з | 01.07.15
82 | 12.08.15 | Принята к оформлению | Закрыт | 24.08.15 | 14.09.15 | 14.01.16 | 21.12.15 | 29.09.15 | Торгово-складской объект | 120 | 0 | 120 | 120 | 120 | 0 | 0.4 | 2 | 6306.86 | 1,2 с.ш. РУ-6кВ РПП-12 (яч.№15, №14), яч. № 19, №20 ПС Нижневартовская | 22-05-487 от 21.08.15 | 392-320/з | 21.12.15
83 | 16.06.15 | Принята к оформлению | Закрыт | 26.06.15 | 07.07.15 | 07.11.15 | 03.08.15 | 22.07.15 | Жилой дом с надворными постройками | 5 | 10 | 15 | 15 | 15 | 0 | 0.4 | 3 | 550 | ПС Городская-5 яч.458, РПЖ-8 | 22-05-379 от 25.06.15 | 210-11/х | 03.08.15
84 | 24.09.15 | Принята к оформлению | Закрыт | 28.09.15 | 05.10.15 | 05.02.16 | 20.10.15 | 20.10.15 | Магазин | 22 | 48 | 70 | 70 | 70 | 0 | 0.4 | 3 | 2522.75 | яч.10кВ №105, 631 ПС Обская | 22-05-567 от 25.09.15 | 307-10/4 | 20.10.15
85 | 17.09.15 | Принята к оформлению | Закрыт | 29.09.15 | 29.10.15 | 29.02.16 | 05.07.16 | 02.12.15 | Гараж, 1/3 доля в праве собственности | 0 | 30 | 30 | 30 | 30 | 0 | 0.4 | 3 | 1576.72 | яч.16 ПС Индустриальная (2с.ш. РУ-0,4кВ ТП-3/9) | 22-05-566 от 25.09.15 | 181-3/9 | 05.07.16
86 | 30.01.15 | Принята к оформлению | Закрыт | 06.02.15 | 12.02.15 | 12.06.15 | 07.05.15 | 27.02.15 | Жилой дом | 0 | 15 | 15 | 15 | 15 | 0 | 0.4 | 3 | 550 | ПС Южная яч.22, РП-Совхоз | 22-05-55 от 06.02.15 | 121-76/х | 07.05.15
87 | 17.03.15 | Принята к оформлению | Закрыт | 03.04.15 | 07.04.15 | 07.08.15 | 14.09.15 | 18.06.15 | Торговый комплекс "Империя-Т" | 278 | 72 | 350 | 350 | 350 | 0 | 0.4 | 2 | 3784.12 | 1 и 2 с.ш. РУ-10 РПЖ-1 (яч.№3, №20), яч.№103, №627 ПС Обская | 22-05-192 от 02.04.15 | 267-5/1 | 14.09.15
88 | 17.12.14 | Принята к оформлению | Закрыт | 12.01.15 | 23.01.15 | 23.01.16 | 02.03.16 | 31.08.15 | Корректировка проекта общественного комплекса в старой части города под негосударственный образовате | 0 | 186.2 | 186.2 | 186.2 | 186.2 | 250 | 0.4 | 2 | 2915316.06 | ПС Городская-5 яч.139,458,РПЖ-8, РПЖ-12, гр.2 РУ-0,4кВ КТПН-87/х, гр.1 РУ-0,4кВ КТПН-88/х | 22-05-713 от 25.12.14 | 47-87/х-88/х | 02.03.16
89 | 05.02.15 | Принята к оформлению | Закрыт | 19.02.15 | 24.02.15 | 24.06.15 | 18.06.15 | 11.03.15 | Склад цемента и запасных частей. Реконструкция. | 25 | 15 | 40 | 40 | 40 | 0 | 0.4 | 3 | 788.35 | 1 с.ш. РУ-10кВ РПП-3 (яч.№20), яч.№35 ПС Нижневартовская | 22-05-78 от 16.02.15 | 167-318/з | 18.06.15
90 | 07.07.15 | Принята к оформлению | Закрыт | 17.07.15 | 29.07.15 | 29.11.15 | 19.08.15 | 13.08.15 | земельный участок для строительства индивидуального жилого дома | 0 | 15 | 15 | 15 | 15 | 0 | 0.4 | 3 | 550 | ПС Обская яч.15 РП-Дагестан | 22-05-410 от 14.07.15 | 231-30/х | 19.08.15
91 | 02.09.15 | Принята к оформлению | Закрыт | 07.09.15 | 16.09.15 | 16.01.16 | 07.10.15 | 01.10.15 | Жилой дом с надворными постройками | 0 | 15 | 15 | 15 | 15 | 0 | 0.4 | 3 | 550 | 2 с.ш. ПС БИО (яч. №14); яч.№1 ПС ГПП-7 | 22-05-524 от 07.09.15 | 294-208/з | 07.10.15
92 | 13.04.15 | Принята к оформлению | Закрыт | 28.04.15 | 19.05.15 | 19.09.15 | 09.02.16 | 03.06.15 | СТО | 0 | 50 | 50 | 100 | 100 | 0 | 0.4 | 3 | 5255.72 | яч.№8 РПП-6; яч.№9 РПП-3; яч.№12 ПС Нижневартовская | 22-05-257 от 23.04.15 | 31-РПП-6 | 09.02.16
93 | 05.05.15 | Принята к оформлению | Закрыт | 07.05.15 | 07.05.15 | 29.05.15 | 08.05.15 | 08.05.15 | Киоск "Карамелька" в парке (с 08.05.2015г. по 31.08.2015г.) | 0 | 1 | 1 | 1 | 0.99 | 0 | 0.4 | 3 | 52.56 | РУ-10кВ РПЖ-1А яч.14, яч.414 ПС Индустриальная | 22-05-282 от 06.05.15 | 123-2/11 | 08.05.15
94 | 26.08.15 | Принята к оформлению | Закрыт | 08.09.15 | 08.09.15 | 08.01.16 | 07.09.17 | 23.09.15 | земельный участок под стр-во индивидуального жилого дома | 0 | 15 | 15 | 15 | 15 | 0 | 0.4 | 3 | 550 | ПС Южная яч.22, РП-Мовхоз | 22-05-516 от 03.09.15 | 237-76/ха | 07.09.17
95 | 15.10.15 | На рассмотрении | Аннулированный | 10.11.15 | . . | . . | 18.01.16 | . . | Объект торгового назначения (Торговый центр) | 0 | 150 | 150 | 150 |  | 0 | 0.4 | 2 | 7883.58 | ПС Южная яч.8,11 РП-3х | 22-05-653 от 09.11.15
96 | 05.11.15 | Принята к оформлению | Закрыт | 18.11.15 | 15.12.15 | 15.04.16 | 11.07.16 | 12.01.16 | Производственная база (мастерская-гараж) | 0 | 200 | 200 | 200 | 200 | 0 | 0.4 | 2 | 10511.44 | яч.№35, №12 ПС Нижневартовская | 22-05-669 от 16.11.15 | 191-РПП-3 | 11.07.16
97 | 20.04.15 | Принята к оформлению | Действующий | 05.05.15 | 26.05.15 | 26.09.15 | . . | 10.06.15 | Склад-производственное помещение | 0 | 230 | 230 | 230 |  | 250 | 6.1 | 3 | 12088.16 | ПС Южная яч.20, РП-СТПС | 22-05-265 от 28.04.15
98 | 28.09.15 | Принята к оформлению | Закрыт | 06.10.15 | 05.11.15 | 05.03.16 | 16.11.15 | 20.11.15 | Индивидуальный жилой дом | 0 | 15 | 15 | 15 | 15 | 0 | 0.4 | 3 | 550 | 2с.ш. РУ-10кВ РПЖ-8 (яч.10), яч.458 ПС Городская-5 | 22-05-589 от 02.10.15 | 344-9х | 16.11.15
99 | 07.09.15 | Принята к оформлению | Расторгнут | 29.09.15 | 06.10.15 | 06.02.16 | 06.03.17 | 25.11.15 | Производственная база | 0 | 100 | 100 | 100 |  | 0 | 0.4 | 3 | 5255.72 | 1 с.ш. РУ-6кВ РПП-4 (яч.№11), яч.№6 ПС ГПП-7 | 22-05-558 от 23.09.15
100 | 27.04.15 | Принята к оформлению | Закрыт | 07.05.15 | 12.05.15 | 12.09.15 | 08.07.15 | 27.05.15 | Нежилое помещение | 10 | 5 | 15 | 15 | 15 | 0 | 0.4 | 3 | 550 | ВРУ-0,4кВ №3 ж/д (2с.ш. РУ-0,4кВ ТП-9/4 гр.26, 1с.ш. РУ-10кВ РПЖ-2 (яч.17), яч.25 ПС Индустриальная) | 22-05-278 от 30.04.15 | 181-9/4 | 08.07.15
101 | 22.04.15 | Принята к оформлению | Закрыт | 05.05.15 | 05.05.15 | 05.09.15 | 17.02.16 | 20.05.15 | Гаражный бокс №25 - 26 (автомойка) | 0 | 20 | 20 | 20 | 20 | 0 | 0.4 | 3 | 1051.14 | 2с.ш. РУ-10кВ РПЖ-1 (яч.16), яч.627 ПС Обская | 22-05-272 от 29.04.15 | 37-7/8 | 17.02.16
102 | 17.08.15 | Принята к оформлению | Закрыт | 27.08.15 | 15.09.15 | 15.01.16 | 01.10.15 | 30.09.15 | Земельный участок под строительство жилого дома | 0 | 15 | 15 | 15 | 15 | 0 | 0.4 | 3 | 550 | ПС Обская яч.15, РП-Дагестан | 22-05-494 от 25.08.15 | 279-РП-Дагестан | 01.10.15
103 | 10.12.15 | Принята к оформлению | Закрыт | 25.12.15 | 13.01.16 | 13.05.16 | 21.04.16 | 28.01.16 | Нежилое помещение №1001 | 0 | 3.69 | 3.69 | 3.69 | 3.69 | 0 | 0.4 | 3 | 550 | ВРУ-0,4кВ ж/д (2с.ш. РУ-0,4кВ ТП-15/5 гр.29, 2с.ш. РУ-10кВ РПЖ-6 (яч.16), яч.210 ПС Городская-5) | 22-05-743 от 25.12.15 | 106-15/5 | 21.04.16
104 | 22.04.15 | Принята к оформлению | Закрыт | 05.05.15 | 25.05.15 | 25.09.15 | 07.07.15 | 09.06.15 | Производственная база | 135 | 0 | 135 | 135 | 135 | 0 | 6.1 | 3 | 7095.22 | 1 с.ш. РУ-6кВ РПП-1 (яч.№16), яч. №37 ПС Нижневартовская | 22-05-271 от 29.04.15 | 180-73/з | 07.07.15
105 | 25.02.15 | На рассмотрении | Закрыт | 05.03.15 | 06.03.15 | 06.07.15 | 22.04.15 | 21.03.15 | Индивидуальный жилой дом с надворными постройками | 0 | 15 | 15 | 15 | 15 | 0 | 0.4 | 3 | 550 | ПС Южная яч.22, РП-Дагестан | 22-05-132 от 04.03.15 | 108-РП-Дагестан | 22.04.15
106 | 01.12.16 | Принята к оформлению | Расторгнут | 15.04.15 | 20.04.15 | 20.04.16 | 15.08.17 | 20.11.15 | Склад авто-запчастей и АБК | 0 | 0 | 0 | 150 |  | 0 | 0.4 | 3 | 420072.92 | РУ-0,4кВ КТПН-55/с; 1 с.ш. РУ-10 кВ РП-10 (яч.№11), яч. №212 ПС Восток | 22-05-218 от 07.04.15
107 | 14.09.15 | Принята к оформлению | Закрыт | 23.09.15 | 24.09.15 | 24.01.16 | 06.10.15 | 09.10.15 | Земельный участок под строительство жилого дома | 0 | 15 | 15 | 15 | 15 | 0 | 0.4 | 3 | 550 | 2с.ш. РУ-0,4кВ РПЖ-8 гр.31, яч.458 ПС Городская-5 | 22-05-559 от 23.09.15 | 290-ШРС-3 | 06.10.15
108 | 23.09.15 | Принята к оформлению | Закрыт | 06.10.15 | 16.10.15 | 16.02.16 | 09.11.15 | 31.10.15 | Садовый участок | 0 | 15 | 15 | 10 | 10 | 0 | 0.4 | 3 | 550 | 2с.ш. РУ-10кВ РП-Совхоз; яч. 10кВ № 22 ПС Южная | 22-05-597 от 06.10.15 | 334-76х | 09.11.15
109 | 06.07.15 | Принята к оформлению | Закрыт | 17.07.15 | 20.07.15 | 20.11.15 | 17.08.15 | 04.08.15 | Земельный участок под строительство жилого дома | 0 | 15 | 15 | 15 | 15 | 0 | 0.4 | 3 | 550 | ПС Городская-5 яч.103 РПЖ-8 | 22-05-414 от 14.07.15 | 226-4/х | 17.08.15
110 | 08.12.15 | Принята к оформлению | Закрыт | 18.12.15 | 18.12.15 | 18.04.16 | 25.01.16 | 02.01.16 | Жилой дом с надворными постройками | 10 | 5 | 15 | 15 | 15 | 0 | 0.4 | 3 | 550 | ПС Городская-5 яч.103, РПЖ-8 | 22-05-727 от 17.12.15 | 20-10/х | 25.01.16
111 | 05.05.15 | Принята к оформлению | Расторгнут | 14.05.15 | 15.06.15 | 15.10.15 | 27.10.15 | 30.06.15 | Пункт проката, нежилое помещение №1001 | 7 | 8 | 15 | 15 |  | 0 | 0.4 | 3 | 550 | 1 и 2 с.ш. РУ-10кВ РПЖ-5 (яч. №9, №16), яч. №309, №409 ПС Центральная | 22-05-291 от 13.05.15
112 | 21.09.15 | Принята к оформлению | Закрыт | 05.10.15 | 27.10.15 | 27.02.16 | 23.11.15 | 17.11.15 | Нежилое помещение № 1006, №1005 (доля вправе 3/4), № 1001 (доля в праве 3/4) | 0 | 20 | 20 | 20 | 20 | 0 | 0.4 | 3 | 1050.2 | Ф-14 ПС Татра, яч. 35кВ №3 ПС Западная | 22-05-573 от 30.09.15 | 364-399/з | 23.11.15
113 | 16.12.15 | Аннулирована | Аннулированный | 25.12.15 | . . | . . | 11.02.16 | . . | Нежилое помещение №1001, №1002, №1003 | 0 | 84 | 84 | 84 |  | 160 | 6.1 | 3 | 4414.8 | 2 с.ш. РУ-6кВ ПС Татра (яч.№14), яч.№3 ПС Западная | 22-05-741 от 24.12.15
114 | 02.02.15 | Принята к оформлению | Закрыт | 25.02.15 | 02.03.15 | 02.07.15 | 20.05.15 | 17.03.15 | Коммерческий центр ООО Ливадд | 60 | 28.745 | 88.745 | 88.745 | 88.745 | 0 | 0.4 | 2 | 1510.75 | (взаиморезервируемые) 1,2 с.ш. РУ-6кВ РПП-3 (яч.№18, №9), яч. 35, №12 ПС Нижневартовская | 22-05-83 от 19.02.15 | 133-96/з | 20.05.15
115 | 29.07.15 | Принята к оформлению | Закрыт | 06.08.15 | 21.08.15 | 21.12.15 | 14.09.15 | 05.09.15 | Жилой дом | 0 | 15 | 15 | 15 | 15 | 0 | 0.4 | 3 | 550 | ПС Обская яч.15 РП-Дагестан | 22-05-460 от 05.08.15 | 268-РП Дагестан | 14.09.15
116 | 18.06.15 | Принята к оформлению | Аннулированный | 14.07.15 | . . | . . | . . | . . | Специальный дом-интернат "Луч" | 0 | 320 | 320 | 320 |  | 500 | 0.4 | 2 | 5912337.01 | 1,2 с.ш. РУ-6кВ РПП+4 (яч. № 15, 20), яч.№6 ПС ГПП-7, яч. очистные сооружения №2 ПС Нижневартовская | 22-05-393 от 02.07.15
117 | 17.06.15 | Принята к оформлению | Закрыт | 25.06.15 | 26.06.15 | 26.10.15 | 24.07.15 | 11.07.15 | Переплан-ка и переустр жилой кв 69 для перепрофил-ия под ф-ции магазина промышл товаров с входной гр | 0 | 15 | 15 | 15 | 14.95 | 0 | 0.4 | 3 | 550 | ВРУ-0,4кВ ж/д (2с.ш. РУ-0,4кВ БКТП-1/2 гр.25, 34; 2с.ш. РУ-10кВ РПЖ-2 (яч.14), яч.26 ПС Индустриальная) | 22-05-380 от 25.06.15 | 200-1/2 | 24.07.15
118 | 12.05.15 | Запрос документов | Действующий | 01.06.15 | 24.06.15 | 24.10.15 | . . | 09.07.15 | СОНТ Малиновка (61 участок) | 31.3 | 68.7 | 100 | 100 |  | 0 | 0.4 | 3 | 3610.68 | По КТПН 208/з-2 с.ш. РУ-6кВ ПС БИО (яч.№14), яч. №1 ПС ГПП-7; по КТПН-210/з- 2с.ш. РУ-6кВ ПС Стройиндустриальная (яч.№16), яч. №2 ПС ГПП-7 | 22-05-326 от 27.05.15
119 | 09.11.15 | Принята к оформлению | Закрыт | 01.12.15 | 25.12.15 | 25.04.16 | 20.10.17 | 09.01.16 | Склад ( Ангар) нежилое здание, площадью 120,4 кв.м | 0 | 35 | 35 | 35 | 35 | 63 | 6.1 | 3 | 1839.5 | 2 с.ш.КРУН-6кВ ПС Базовая (яч.№16), яч.№4 ПС ГПП-7 | 22-05-687 от 27.11.15 | 266-456/з | 20.10.17
120 | 14.09.15 | Принята к оформлению | Закрыт | 29.09.15 | 20.10.15 | 20.02.16 | 09.12.15 | 04.11.15 | Нежилые помещения №1004, 1005, 1008 | 0 | 30 | 30 | 30 | 30 | 0 | 0.4 | 3 | 1576.72 | 2 с.ш. РУ-10кВ РПП-2 яч. №14, яч. № 33 ПС Нижневартовская | 22-05-564 от 24.09.15 | 375-78/з | 09.12.15
121 | 12.05.15 | Принята к оформлению | Закрыт | 19.05.15 | 03.06.15 | 03.10.15 | 02.09.16 | 18.06.15 | Модуль бытовой Contanex лыжной базы на территории Детского игрового парка на оз.Комсомольское | 25 | 50 | 75 | 75 | 75 | 0 | 0.4 | 3 | 2627.86 | 1с.ш. РУ-10кВ РПЖ-14 (яч.9), яч.204 ПС Центральная | 22-05-300 от 18.05.15 | 239-5/8 | 02.09.16
122 | 19.11.15 | Принята к оформлению | Закрыт | 27.11.15 | 01.12.15 | 01.04.16 | 27.01.16 | 16.12.15 | Нежилое помещение №1003 (магазин) | 3 | 0 | 3 | 3 | 3 | 0 | 0.4 | 3 | 550 | ВРУ-0,4кВ ж/д (1с.ш. РУ-0,4кВ ТП-8/1 гр.8, 1с.ш. РУ-10кВ РПЖ-13 (яч.1а), яч.107 ПС Городская-5) | 22-05-683 от 26.11.15 | 24-8/1 | 27.01.16
123 | 05.08.15 | Принята к оформлению | Закрыт | 17.08.15 | 25.08.15 | 25.12.15 | 30.05.16 | 09.09.15 | Склад | 0 | 120 | 120 | 120 | 120 | 160 | 6.1 | 3 | 6306.86 | 1 с.ш. РУ-10кВ РП-10; яч.212 ПС Восток | 22-05-473 от 12.08.15 | 140-64/с | 30.05.16
124 | 06.07.15 | Принята к оформлению | Закрыт | 17.07.15 | 23.07.15 | 23.11.15 | 03.06.16 | 07.08.15 | Производственная база (в составе: административное здание, диспетчерская, РММ, склад арочный, АЗС) | 0 | 150 | 150 | 150 | 150 | 250 | 6.1 | 3 | 7883.58 | 1с.ш. РУ-10кВ РПП-5 (яч.13), яч.3 ПС Индустриальная | 22-05-419 от 15.07.15 | 148-426/з | 03.06.16
125 | 15.12.14 | Принята к оформлению | Закрыт | 02.01.15 | 11.02.15 | 30.09.15 | 15.12.15 | 21.09.15 | Строительство ремонтно-механических мастерских | 0 | 100 | 100 | 100 | 100 | 250 | 0.4 | 3 | 408148.48 | 1 с.ш.РУ-6кВПС КОС (яч.№8), яч.№1ПС Восток | 22-05-703 от 22.12.14 | 385-404/з | 15.12.15
126 | 10.12.15 | Принята к оформлению | Закрыт | 17.12.15 | 15.01.16 | 15.05.16 | 01.07.16 | 30.01.16 | Базовая станция сотовой связи, Комсомольский бульвар, д.4 | 0 | 6 | 6 | 6 | 3.7 | 0 | 0.4 | 3 | 550 | ВРУ-0,4кВ ж/д (1с.ш. РУ-0,4кВ ТП-5/3 гр.24, 2с.ш. РУ-10кВ РПЖ-1 (яч.20), яч.804 ПС Обская) | 22-05-718 от 15.12.15 | 176-5/3 | 01.07.16
127 | 09.12.14 | Принята к оформлению | Закрыт | 08.01.15 | 12.01.15 | 12.05.15 | 16.02.15 | 27.01.15 | ГСК Монтажник | 0 | 30 | 30 | 30 | 30 | 0 | 0.4 | 3 | 931.02 | ПС Обская яч.520, РПЖ-17 | 22-05-717 от 26.12.14 | 37-К/18 | 16.02.15
128 | 23.03.15 | Принята к оформлению | Закрыт | 01.04.15 | 01.04.15 | 16.04.15 | 19.05.15 | 16.04.15 | Берегоукрепление р. Обь. 4 очередь, 2 этап | 0 | 50 | 50 | 50 | 50 | 0 | 0.4 | 3 | 2627.86 | ПС Городская-5 яч.458, РПЖ-8 | 22-05-184 от 27.03.15 | 131-26/х | 19.05.15
129 | 03.09.15 | Принята к оформлению | Закрыт | 11.09.15 | 17.09.15 | 17.01.16 | 25.01.16 | 16.11.15 | Гараж (нежилое помещение - гаражный бокс) | 0 | 15 | 15 | 15 | 15 | 0 | 0.4 | 3 | 550 | 1с.ш. РУ-0,4кВ ТП-11/7; 1с.ш. РПЖ-5, яч.9; яч.309 ПС Центральная | 22-05-535 от 11.09.15 | 21-11/7 | 25.01.16
130 | 09.12.15 | Принята к оформлению | Закрыт | 17.12.15 | 25.12.15 | 25.04.16 | 13.04.16 | 09.01.16 | Светофорный объект | 0 | 0.236 | 0.236 | 0.236 | 0.236 | 0 | 0.4 | 3 | 550 | 1 с.ш. РУ-0,4кВ РПЖ-11 (гр. №15), яч.№9 ПС Западная | 22-05-723 от 16.12.15 | 100-РПЖ-11 | 13.04.16
131 | 19.08.15 | Принята к оформлению | Закрыт | 02.09.15 | 07.09.15 | 07.01.16 | 12.11.15 | 03.11.15 | Склад | 0 | 70 | 70 | 70 | 70 | 0 | 0.4 | 3 | 3679 | Ф-14 ПС Татра, яч. 35кВ №3 ПС Западная | 22-05-505 от 28.09.15 | 340-399/з | 12.11.15
132 | 25.02.15 | Принята к оформлению | Закрыт | 18.03.15 | 19.03.15 | 19.07.15 | 28.07.15 | 03.04.15 | Здание многофункциональное | 0 | 76 | 76 | 76 | 76 | 0 | 0.4 | 3 | 3994.3 | 2 с.ш. РУ-10кВ РПЖ-17 (яч.№4), яч.№630 ПС Обская | 22-05-154 от 16.03.15 | 203-26/с | 28.07.15
133 | 21.01.15 | Принята к оформлению | Закрыт | 09.02.15 | 12.02.15 | 12.06.15 | 03.06.15 | 27.02.15 | Автодром по Самотлорской дороге | 0 | 302 | 302 | 302 | 302 | 400 | 6.1 | 3 | 15872.18 | 2с.ш. РУ-10кВ РП-10 (яч.№2А), яч. №121 ПС Восток | 22-05-57 от 06.02.15 | 151-58/с | 03.06.15
134 | 09.07.15 | Принята к оформлению | Закрыт | 28.07.15 | 29.07.15 | 29.11.15 | 12.08.15 | 13.08.15 | жилой дом 8 кв.24 | 0 | 450.9 | 450.9 | 450.9 | 450.9 | 0 | 0.4 | 2 | 23698.05 | ПС Колмаковская яч.103,203 РПЖ-23 | 22-05-427 от 17.07.15 | 219-24/5 | 12.08.15
135 | 23.10.15 | Принята к оформлению | Закрыт | 05.11.15 | 10.11.15 | 10.03.16 | 11.03.16 | 25.11.15 | Жилой дом №11 в квартале 23 ВПР | 0 | 264.6 | 264.6 | 264.6 | 264.6 | 0 | 0.4 | 2 | 13906.63 | ПС Колмаковская яч.103,203 РПЖ-23 | 22-05-642 от 03.11.15 | 57-РПЖ-23 | 11.03.16
136 | 13.10.15 | Принята к оформлению | Закрыт | 02.11.15 | 03.11.15 | 03.03.16 | 10.12.15 | 18.11.15 | Жилой дом №12 в квартале 23 г. Нижневартовска | 0 | 401.6 | 401.6 | 401.6 | 401.6 | 0 | 0.4 | 2 | 21106.97 | ПС Колмаковская яч.103,203, РПЖ-23 | 22-05-635 от 30.10.15 | 380-23/4 | 10.12.15
137 | 27.04.15 | Принята к оформлению | Закрыт | 18.05.15 | 20.05.15 | 20.09.15 | 23.05.16 | 09.09.15 | Жилой дом №3 в микрорайоне №9А | 0 | 451.3 | 451.3 | 451.3 | 451.3 | 0 | 0.4 | 2 | 23719.06 | РУ-0,4кВ РПЖ-7, 1 и 2 с.ш., яч. 105, 452 ПС Городская-5 | 22-05-290 от 13.05.15 | 133-РПЖ-7 | 23.05.16
138 | 07.10.15 | Принята к оформлению | Закрыт | 23.10.15 | 27.10.15 | 27.10.16 | 07.10.16 | 16.09.16 | Жилой дом №3, 3А в квартале Центральный г.Нижневартовска | 0 | 532.1 | 532.1 | 546.9 | 546.9 | 0 | 0.4 | 2 | 28743.54 | 1 и 2 с.ш. РУ-10кВ РПЖ-21 (яч.21, 18), яч.3 ПС Восток, яч.3 ПС Колмаковская | 22-05-616 от 21.10.15 | 270-9/29 | 07.10.16
139 | 07.10.15 | Принята к оформлению | Закрыт | 02.11.15 | 03.11.15 | 03.11.16 | 15.05.17 | 17.06.16 | Жилой дом №4 в 9А микрорайоне г.Нижневартовска | 0 | 567.1 | 567.1 | 583.8 | 583.8 | 0 | 0.4 | 2 | 30682.89 | 1 и 2 с.ш. РУ-10кВ ПС Юбилейная, яч.35кВ №3 ПС 110/35/10кВ Восток, яч.35кВ №3 ПС 110/35/10кВ Колмаковская | 22-05-623 от 26.10.15 | 130-9/28 | 15.05.17
140 | 15.10.15 | На рассмотрении | Расторгнут | 23.10.15 | 28.10.15 | 28.02.16 | 17.03.16 | 12.11.15 | Открытые автостоянки с кадастровыми номерами:№86:11:0201001:4960, № 86:11:0201001:2092, № 86:11:0209 | 0 | 480 | 480 | 480 |  | 800 | 6.1 | 2 | 25227.46 | ПС Колмаковская яч.203,103, РПЖ-23 | 22-05-617 от 21.10.15
141 | 02.04.15 | Принята к оформлению | Закрыт | 09.04.15 | 15.04.15 | 15.08.15 | 16.07.15 | 30.04.15 | Разработка грунта в квартале 26, ВПР | 0 | 380 | 380 | 380 | 380 | 400 | 6.1 | 3 | 19971.74 | ПС Городская-5 яч.355 | 22-05-219 от 07.04.15 | 191-110/х | 16.07.15
142 | 15.07.15 | Принята к оформлению | Закрыт | 28.07.15 | 29.07.15 | 29.11.15 | 02.11.15 | 13.08.15 | Разработка грунта на земельном участке кад.№8611000000078853 | 0 | 50 | 50 | 50 | 50 | 63 | 6.1 | 3 | 2627.86 | ПС Обская яч.630 РПЖ-17 | 22-05-431 от 20.07.15 | 326-60/с | 02.11.15
143 | 10.11.15 | Принята к оформлению | Закрыт | 17.11.15 | 19.11.15 | 10.12.15 | 28.12.15 | 04.12.15 | Строительная площадка жилого дома №4 в 9А мкр. | 0 | 300 | 300 | 300 | 300 | 0 | 0.4 | 3 | 15767.16 | 2с.ш. РУ-10кВ РПЖ-7 (яч.16), яч.452 ПС Городская-5 | 22-05-670 от 16.11.15 | 403-9/116 | 28.12.15
144 | 19.01.15 | Принята к оформлению | Закрыт | 22.01.15 | 29.01.15 | 29.05.15 | 27.04.15 | 13.02.15 | Строительная площадка жилого дома №6 кв.23 | 0 | 300 | 300 | 300 | 300 | 0 | 0.4 | 3 | 15767.16 | ПС Колмаковская яч.203 РПЖ-23 | 22-05-21 от 22.01.15 | 112-23/4 | 27.04.15
145 | 11.02.15 | Принята к оформлению | Закрыт | 19.02.15 | 02.03.15 | 24.03.15 | 17.04.15 | 24.03.15 | Стройплощадка жилого дома №1 в квартале Центральный по ул.Чапаева | 0 | 300 | 300 | 300 | 300 | 0 | 0.4 | 3 | 15767.16 | 2с.ш. РУ-10кВ РПЖ-21 (яч.8), яч.14 ПС Юбилейная | 22-05-80 от 17.02.15 | 101-9/23 | 17.04.15
146 | 20.05.15 | Принята к оформлению | Закрыт | 27.05.15 | 03.06.15 | 25.06.15 | 06.08.15 | 18.06.15 | Стройплощадка жилого дома №3 в 9а мкр. | 0 | 300 | 300 | 250 | 250 | 0 | 0.4 | 3 | 13139.3 | яч.105 ПС Городская-5 | 22-05-322 от 26.05.15 | 215-РПЖ-7 | 06.08.15
147 | 21.07.15 | Принята к оформлению | Закрыт | 03.08.15 | 04.08.15 | 04.12.15 | 06.05.16 | 16.11.15 | Нежилое помещение (гаражный бокс) | 0 | 5 | 5 | 5 | 5 | 0 | 0.4 | 3 | 550 | 1с.ш. РУ-0,4кВ ТП-11/7; 1с.ш. РПЖ-5, яч.9; яч.309 ПС Центральная | 22-05-446 от 29.07.15 | 118-11/7 | 06.05.16
148 | 24.02.15 | Принята к оформлению | Закрыт | 05.03.15 | 13.03.15 | 13.07.15 | 09.02.16 | 28.03.15 | Гараж | 0 | 50 | 50 | 50 | 50 | 0 | 0.4 | 3 | 2627.86 | ПС Эмтор яч.208, РПЖ-19, 2с.ш. РУ-0,4кВ ТП-К-4 | 22-05-125 от 03.03.15 | 30-К-4 | 09.02.16
149 | 06.05.15 | Принята к оформлению | Закрыт | 12.05.15 | 26.05.15 | 10.06.15 | 16.06.15 | 10.06.15 | Строительная площадка гаража | 0 | 10 | 10 | 10 | 10 | 0 | 0.4 | 3 | 550 | ПС Эитор яч.208, РПЖ-19 | 22-05-288 от 12.05.15 | 165-К-4 | 16.06.15
150 | 13.01.15 | Принята к оформлению | Расторгнут | 22.01.15 | 24.02.15 | 24.06.15 | 20.10.15 | 11.03.15 | Производственная база | 0 | 90 | 90 | 90 |  | 250 | 6.1 | 3 | 4730.15 | 2 с.ш. РУ-6кВ ПС БИО(яч.7), яч. №2 ПС ГПП-7 | 22-05-20 от 22.01.15
151 | 17.09.15 | Принята к оформлению | Закрыт | 01.10.15 | 08.10.15 | 08.02.16 | 08.12.15 | 23.10.15 | Нежилое помещение № 1005 (швейный цех) | 5.4 | 104.6 | 110 | 110 | 35 | 0 | 0.4 | 3 | 1555.69 | яч.14 АС Нижневартовская | 22-05-569 от 25.09.15 | 373-РПП-2 | 08.12.15
152 | 05.08.15 | Принята к оформлению | Действующий | 13.08.15 | 17.08.15 | 17.12.15 | . . | 01.09.15 | зем.участок под строительство жилого дома | 0 | 15 | 15 | 15 |  | 0 | 0.4 | 3 | 550 | ПС Южная яч.22, РП-Совхоз | 22-05-476 от 12.08.15
153 | 31.08.15 | Принята к оформлению | Аннулированный | 11.09.15 | . . | . . | 17.11.15 | . . | Жилой дом.Второй этаж существующего объекта с гаражом | 0 | 10 | 10 | 10 |  | 0 | 0.4 | 3 | 550 | ПС Южная яч.27 РП-СТПС | 22-05-531 от 10.09.15
154 | 07.12.15 | Принята к оформлению | Закрыт | 18.12.15 | 11.01.16 | 11.05.16 | 26.01.16 | 26.01.16 | Нежилое помещение №1010, салон красоты | 0 | 10 | 10 | 10 | 9.5 | 0 | 0.4 | 3 | 550 | ВРУ-0,4кВ ж/д (2с.ш. РУ-0,4кВ ТП-6/5 гр.22, 2с.ш. РУ-10кВ РПЖ-14 (яч.22), яч.211 ПС Индустриальная) | 22-05-726 от 17.12.15 | 23-6/5 | 26.01.16
155 | 26.01.15 | Принята к оформлению | Закрыт | 03.02.15 | 16.02.15 | 11.03.15 | 25.03.15 | 03.03.15 | Строительная площадка жилого дома | 0 | 20 | 20 | 20 | 20 | 0 | 0.4 | 3 | 1051.14 | ПС Южная яч.29 | 22-05-38 от 02.02.15 | 71-56/х | 25.03.15
156 | 14.01.15 | Принята к оформлению | Расторгнут | 04.02.15 | 05.02.15 | 05.06.15 | 24.04.17 | 20.02.15 | АБК | 0 | 50 | 50 | 50 |  | 0 | 0.4 | 3 | 2627.86 | 2 с.ш. РУ-10кВ РПП-5( яч.№18), яч.№22 ПС Индустриальная | 22-05-35 от 30.01.15
157 | 06.08.15 | Принята к оформлению | Действующий | 17.08.15 | 20.08.15 | 20.12.15 | . . | 04.09.15 | земельный участок под стр-во жилого дома | 0 | 15 | 15 | 15 |  | 0 | 0.4 | 3 | 550 | ПС Городская-5 яч.204, РП-29 | 22-05-480 от 17.08.15
158 | 02.11.15 | Принята к оформлению | Действующий | 23.11.15 | 26.11.15 | 26.05.16 | . . | 14.12.15 | АБК, складкие помещения | 0 | 50 | 50 | 50 |  | 0 | 0.4 | 3 | 73700.74 | РУ-10кВ КТПН-363/з, 1 с.ш. РУ-10кВ РПП-7 (яч.№19), яч. №5 ПС Западная | 22-05-666 от 13.11.15
159 | 01.07.15 | Принята к оформлению | Закрыт | 09.07.15 | 09.07.15 | 09.11.15 | 20.10.15 | 24.07.15 | Жилой дом с надворными постройками | 10 | 5 | 15 | 15 | 15 | 0 | 0.4 | 3 | 550 | ПС Городская-5 яч.458, РПЖ-8 | 22-05-398 от 07.07.15 | 308-9/х | 20.10.15
160 | 05.10.15 | Принята к оформлению | Закрыт | 13.10.15 | 27.10.15 | 27.02.16 | 17.11.15 | 03.11.15 | Теплая стоянка ОАО ПАТП-2, КТПН-6/0,4кВ 1000кВА | 0 | 50 | 50 | 50 | 50 | 1000 | 6.1 | 3 | 2627.86 | Ф-14 ПС Татра, яч. 35кВ №3 ПС Западная | 22-05-602 от 07.10.15 | 347-418/з | 17.11.15
161 | 20.08.15 | Принята к оформлению | Закрыт | 08.09.15 | 23.09.15 | 23.01.16 | 17.08.16 | 23.11.15 | ЛЭП-0,4кВ с РП-0,4кВ | 0 | 200 | 200 | 200 | 200 | 0 | 0.4 | 3 | 10511.44 | яч.№8 ПС ГПП-1 | 22-05-520 от 04.09.15 | 221-30/с | 17.08.16
162 | 20.04.15 | Принята к оформлению | Закрыт | 05.05.15 | 07.05.15 | 07.09.15 | 09.02.16 | 22.05.15 | Нежилое помещение № 1004, №1007 | 0 | 50 | 50 | 100 | 100 | 0 | 0.4 | 3 | 5255.72 | яч. №35 ПС Нижневартовская; РПП-6 | 22-05-266 от 28.04.15 | 32-РПП-6 | 09.02.16
163 | 18.02.15 | Принята к оформлению | Закрыт | 10.03.15 | 12.03.15 | 12.07.15 | 08.10.15 | 28.05.15 | Жилой дом с хозяйственными постройками | 3 | 67 | 70 | 70 | 70 | 0 | 0.4 | 3 | 3679 | 2 с.ш. РУ-6кВ ПС Стройиндустриальная (яч.№216), яч. №2 ПС ГПП-7 | 22-05-124 от 03.03.15 | 296-210/з | 08.10.15
164 | 09.04.15 | Принята к оформлению | Закрыт | 22.04.15 | 14.05.15 | 14.09.15 | 21.08.15 | 29.05.15 | Торговый центр "Подсолнух" | 910.5 | 300 | 1210.5 | 1210.5 | 300 | 400 | 6.1 | 3 | 15767.16 | ПС Обская яч.520, РПЖ-17 яч.7 | 22-05-242 от 16.04.15 | 236-РПЖ-17 | 21.08.15
165 | 21.12.15 | Принята к оформлению | Закрыт | 30.12.15 | 11.01.16 | 11.05.16 | 05.04.16 | 26.01.16 | Нежилое помещение №1002 | 0 | 5 | 5 | 10 | 10 | 0 | 0.4 | 3 | 550 | ВРУ-0,4кВ ж/д (2с.ш. РУ-0,4кВ ТП-13/5 гр.22, 2с.ш. РУ-10кВ РПЖ-4 (яч.12), яч.108 ПС Обская) | 22-05-753 от 29.12.15 | 94-13/5 | 05.04.16
166 | 15.04.15 | Принята к оформлению | Закрыт | 23.04.15 | 27.04.15 | 27.08.15 | 01.06.15 | 12.05.15 | Магазин "Околица" | 8 | 12 | 20 | 20 | 20 | 0 | 0.4 | 3 | 422.53 | ПС Обская яч.311,631, ТП-10/6 РУ-0,4кВ | 22-05-245 от 20.04.15 | 144-10/6 | 01.06.15
167 | 16.12.15 | Принята к оформлению | Расторгнут | 24.12.15 | 03.02.16 | 03.06.16 | 15.03.17 | 18.02.16 | Детский сад №73 "Снежанна" | 46 | 104 | 150 | 150 |  | 0 | 0.4 | 2 | 2417.63 | 1 и 2 с.ш. РУ-10кВ РПЖ-6 (яч.19, 20), яч.349, 210 ПС Городская-5 | 22-05-736 от 23.12.15
168 | 04.03.15 | Принята к оформлению | Расторгнут | 08.04.15 | 10.04.15 | 10.04.16 | 26.10.15 | . . | Храмовый комплекс блаженной Матроны Московской | 0 | 150 | 150 | 150 |  | 250 | 0.4 | 3 | 7883.58 | ПС Центральная яч.106,РПЖ-9, ПС Обская яч.631 | 22-05-201 от 02.04.15
169 | 04.02.15 | Принята к оформлению | Закрыт | 25.02.15 | 02.03.15 | 02.07.15 | 02.12.15 | 17.03.15 | Кондитерский цех | 0 | 50 | 50 | 100 | 100 | 0 | 0.4 | 2 | 5225.72 | 2 с.ш. РУ-6кВ РПП-12, яч. №20 ПС Нижневартовская | 22-05-87 от 19.02.15 | 370-РПП-12 | 02.12.15
170 | 21.09.15 | Принята к оформлению | Расторгнут | 05.10.15 | 06.11.15 | 06.03.16 | 01.09.16 | 21.11.15 | Туалет для прихожан на территории Храма в честь Великомученника и Целителя Пантелеимона | 0 | 9.98 | 9.98 | 9.98 |  | 0 | 0.4 | 3 | 550 | 1с.ш. РУ-10кВ РПЖ-10, яч.10кВ №303 ПС Индустриальная | 22-05-580 от 30.09.15
171 | 15.09.15 | Принята к оформлению | Закрыт | 06.10.15 | 22.10.15 | 22.02.16 | 16.12.16 | 06.11.15 | КТПН-6/0,4кВ 250 кВА с питающей ЛЭП-6кВ | 0 | 100 | 100 | 100 | 100 | 250 | 6.1 | 3 | 5255.72 | 2 с.ш. КРУН-6кВ ПС Базовая (яч.№14), яч. №4 ПС ГПП-7 | 22-05-584 от 02.10.15 | 367-440/з | 16.12.16
172 | 16.09.15 | Принята к оформлению | Действующий | 29.09.15 | 01.10.15 | 01.02.16 | . . | 16.10.15 | Сущ. КТПН-22/з 160кВА с пит. ЛЭП, сущ. КТПН-23/з с пит ЛЭП, проектная КТПН-400кВА с пит.ЛЭП | 430 | 235 | 665 | 665 |  | 400 | 6.1 | 3 | 12350.94 | 2 с.ш. КРУН-6кВ ПС Эенргонефть (яч.№17), яч. №3 ПС Западная | 22-05-561 от 23.09.15
173 | 01.07.15 | Принята к оформлению | Закрыт | 08.07.15 | 08.07.15 | 29.07.15 | 10.07.15 | 10.07.15 | Зона досуга и отдыха (по 15.09.2015г.) | 0 | 3.5 | 3.5 | 3.5 | 3.5 | 0 | 0.4 | 3 | 550 | РУ-10кВ РПЖ-1А яч.14, яч.414 ПС Индустриальная | 22-05-400 от 07.07.15 | 185-2/11 | 10.07.15
174 | 22.10.15 | Принята к оформлению | Закрыт | 05.11.15 | 11.11.15 | 11.03.16 | 18.02.16 | 26.11.15 | Строительство жилого дома | 0 | 15 | 15 | 15 | 15 | 0 | 0.4 | 3 | 550 | ПС Южная яч.8 РП-3/х, ВЛ-0,4кВ Ф-5 ТП-71х | 22-05-646 от 05.11.15 | 42-71/х | 18.02.16
175 | 08.09.15 | Принята к оформлению | Закрыт | 15.09.15 | 16.09.15 | 16.01.16 | 28.10.15 | 28.10.15 | Нежилое помещение 1002 | 0 | 50 | 50 | 50 | 50 | 0 | 0.4 | 3 | 2627.86 | Ф-14 ПС Татра, яч. 35кВ №3 ПС Западная | 22-05-533 от 10.09.15 | 323-399/з | 28.10.15
176 | 24.08.15 | Принята к оформлению | Закрыт | 02.09.15 | 04.09.15 | 04.01.16 | 06.10.16 | 19.09.15 | Жилой дом с надворными постройками | 10 | 5 | 15 | 15 | 15 | 0 | 0.4 | 3 | 550 | ПС Городская-5 яч.204 РП-29 яч.4 | 22-05-513 от 02.09.15 | 268-77/х | 06.10.16
177 | 26.06.15 | Принята к оформлению | Закрыт | 09.07.15 | 09.09.15 | 09.01.16 | 19.11.15 | 24.09.15 | Крестьянское (фермерское) хозяйство | 0 | 80 | 80 | 80 | 80 | 100 | 6.1 | 3 | 4204.58 | ПС Савкинская яч.2, ПС Совхозная ЗРУ-10кв 1 с.ш. | 22-05-405 от 08.07.15 | 359-105/х | 19.11.15
178 | 25.09.15 | Принята к оформлению | Закрыт | 08.10.15 | 03.12.15 | 03.04.16 | 23.09.16 | 18.12.15 | АБК, гараж (РММ), КТПН-6/0,4кВ 250 кВА с питающей ЛЭП | 0 | 160 | 160 | 160 | 160 | 250 | 6.1 | 3 | 8409.15 | 1 с.ш. РУ-6кВ ПС Стройиндустриальная (яч.№107), яч. №1 ПС ГПП-7 | 22-05-591 от 06.10.15 | 256-431/3 | 23.09.16
179 | 04.06.15 | Принята к оформлению | Действующий | 26.06.15 | 01.07.15 | 19.12.15 | . . | 16.07.15 | Земельный участок под строительство храма во имя святоно Николая Чудотворца | 0 | 150 | 150 | 100 |  | 100 | 6.1 | 3 | 5255.72 | ПС Городская-5 яч.208 | 22-05-377 от 25.06.15
180 | 14.09.15 | Принята к оформлению | Закрыт | 18.09.15 | 23.09.15 | 14.10.15 | 20.06.16 | 08.10.15 | Строительная площадка Храма | 0 | 50 | 50 | 50 | 50 | 0 | 0.4 | 3 | 2627.86 | ПС Городская-5 яч.207 РПЖ-22 | 22-05-550 от 16.09.15 | 172-РПЖ-22 | 20.06.16
181 | 01.06.15 | Принята к оформлению | Расторгнут | 15.06.15 | 14.07.15 | 14.11.15 | 22.10.15 | 29.07.15 | РТС Нижневартовск для присоединения ДГУ 250кВА | 104 | 0 | 104 | 104 |  | 250 | 6.1 | 2 | 5465.95 | РП-Совхоз 1 и 2 с.ш. | 22-05-355 от 10.06.15
182 | 18.05.15 | Принята к оформлению | Закрыт | 28.05.15 | 28.05.15 | 28.09.15 | 16.06.15 | 12.06.15 | Жилой дом | 0 | 15 | 15 | 15 | 15 | 0 | 0.4 | 3 | 550 | ПС Южная яч.27, РП-СТПС | 22-05-327 от 27.05.15 | 163-42/х | 16.06.15
183 | 04.03.15 | На рассмотрении | Закрыт | 23.03.15 | 01.04.15 | 01.08.15 | 25.08.15 | 16.04.15 | Жилой дом с надворными постройками | 10 | 20 | 30 | 15 | 15 | 0 | 0.4 | 3 | 550 | 1с.ш. РУ-10кВ РПЖ-8 (яч.5), яч.103 ПС Городская-5 | 22-05-169 от 23.03.15 | 241-10/х | 25.08.15
184 | 21.01.15 | Принята к оформлению | Закрыт | 09.02.15 | 13.02.15 | 13.06.15 | 18.02.15 | 28.02.15 | Помещение №1010 (магазин) | 0 | 10 | 10 | 10 | 10 | 0 | 0.4 | 3 | 550 | ВРУ-0,4кВ ж/д (2с.ш. РУ-0,4кВ ТП-11/4 гр.23, яч.631 ПС Обская) | 22-05-47 от 05.02.15 | 39-11/4 | 18.02.15
185 | 21.07.15 | Принята к оформлению | Закрыт | 06.08.15 | 10.08.15 | 10.12.15 | 06.10.15 | 10.09.15 | Выставочный павильон | 0 | 20 | 20 | 20 | 20 | 0 | 0.4 | 3 | 1050.2 | 2 с.ш. РУ-6кВ ПС БИО (яч.№14), яч. №1 ПС ГПП-7 | 22-05-461 от 05.08.15 | 291-208/з | 06.10.15
186 | 27.01.15 | Аннулирована | Закрыт | 27.02.15 | 02.03.15 | 02.07.15 | 06.08.15 | 17.03.15 | Нежилое помещение №1002 (магазин) | 8 | 4 | 12 | 12 | 12 | 0 | 0.4 | 3 | 550 | ВРУ-0,4кВ ж/д (2с.ш. РУ-0,4кВ ТП-15/5 гр.28, 2с.ш. РУ-10кВ РПЖ-6 (яч.16), яч.210 ПС Городская-5) | 22-05-108 от 26.02.15 | 216-15/5 | 06.08.15
187 | 20.04.15 | Принята к оформлению | Закрыт | 23.04.15 | 27.04.15 | 21.05.15 | 05.06.15 | 21.05.15 | Летнее кафе (с 01.05.2015г. по 01.10.2015г.) | 0 | 15 | 15 | 15 | 15 | 0 | 0.4 | 3 | 788.36 | 1с.ш. РУ-0,4кВ ТП-15/9; 1с.ш. РПЖ-12; яч.139 1с.ш. ПС 110/10/10кВ Городская-5 | 22-05-253 от 22.04.15 | 153-15/9 | 05.06.15
188 | 19.05.15 | Принята к оформлению | Закрыт | 04.06.15 | 04.06.15 | 04.10.15 | 09.12.15 | 10.09.15 | Реконструкция жилого дома под жилой дом с магазином | 0 | 100 | 100 | 100 | 100 | 0 | 0.4 | 3 | 5255.72 | ПС Городская яч.458, РПЖ-8 | 22-05-338 от 02.06.15 | 376-7/х | 09.12.15
189 | 01.06.15 | Принята к оформлению | Закрыт | 17.06.15 | 24.06.15 | 24.10.15 | 03.12.15 | 09.07.15 | Производственный цех | 0 | 100 | 100 | 100 | 100 | 160 | 6.1 | 3 | 5255.72 | 1с.ш. РУ-6кВ РПП-4 (яч.11), яч.6 ПС ГПП-7 | 22-05-359 от 16.06.15 | 371-423/з | 03.12.15
190 | 01.06.15 | Принята к оформлению | Закрыт | 15.06.15 | 17.06.15 | 17.10.15 | 12.08.15 | 02.07.15 | Нежилое помещение (гаражный бокс) | 0 | 8 | 8 | 8 | 8 | 0 | 0.4 | 3 | 550 | 1с.ш. РУ-10кВ РПЖ-5 (яч.9), яч.309 ПС Центральная | 22-05-357 от 15.06.15 | 220-11/7 | 12.08.15
191 | 24.08.15 | Принята к оформлению | Закрыт | 07.09.15 | 26.10.15 | 26.02.16 | 05.11.15 | 05.11.15 | Дом | 0 | 15 | 15 | 15 | 15 | 0 | 0.4 | 3 | 550 | ПС Южная яч.22, РП-Совхоз | 22-05-521 от 04.09.15 | 327-76/х | 05.11.15
192 | 20.04.15 | Принята к оформлению | Закрыт | 05.05.15 | 05.05.15 | 05.09.15 | 01.07.15 | 20.05.15 | Земельный участок для строительства производственной базы | 0 | 200 | 200 | 200 | 200 | 250 | 6.1 | 3 | 10511.44 | 1 с.ш. РУ-10кВ РП-10 (яч.№9), яч.№212 ПС Восток | 22-05-268 от 29.04.15 | 178- 59/с | 01.07.15
193 | 26.01.15 | Принята к оформлению | Закрыт | 09.02.15 | 02.03.15 | 02.07.15 | 09.06.15 | 17.03.15 | Перепланировка и переустройство магазина для препрофилирования под функции офиса | 0 | 45 | 45 | 45 | 45 | 0 | 0.4 | 3 | 2365.07 | яч.20 ПС Нижневартовская | 22-05-48 от 05.02.15 | 157-РПП-12 | 09.06.15
194 | 10.09.15 | Принята к оформлению | Закрыт | 22.09.15 | 01.10.15 | 01.02.16 | 17.11.15 | 03.11.15 | Проходная, гараж | 0 | 50 | 50 | 50 | 50 | 0 | 0.4 | 3 | 2627.86 | Ф-14 ПС Татра, яч. 35 кВ №3 ПС Западная | 22-05-548 от 16.09.15 | 348-399/з | 17.11.15
195 | 05.03.15 | Принята к оформлению | Закрыт | 16.03.15 | 13.04.15 | 13.08.15 | 06.11.15 | 28.04.15 | Производственная база | 0 | 100 | 100 | 100 | 100 | 160 | 6.1 | 3 | 5255.72 | 1с.ш. КРУН 6кВ ПС Базовая, оп.№18/4, яч.1 ГПП-7 | 22-05-152 от 13.03.15 | 328-421/з | 06.11.15
196 | 03.11.15 | Принята к оформлению | Закрыт | 11.11.15 | 13.11.15 | 13.03.16 | 16.03.16 | 28.11.15 | Садовый участок | 0 | 15 | 15 | 15 | 15 | 0 | 0.4 | 3 | 550 | 1 с.ш. РУ-6кВ ПС Дивный (яч.№111), яч. № 4 ПС ГПП-7 | 22-05-658 от 10.11.15 | 65-247/з | 16.03.16
197 | 27.05.15 | Принята к оформлению | Закрыт | 08.06.15 | 10.06.15 | 10.10.15 | 25.06.15 | 25.06.15 | Жилой дом | 15 | 0 | 15 | 15 | 15 | 0 | 0.4 | 3 | 550 | ПС Обская яч.15, РП-Дагестан | 22-05-344 от 05.06.15 | 170-РП-Дагестан | 25.06.15
198 | 23.11.15 | Принята к оформлению | Закрыт | 30.11.15 | 10.12.15 | 10.04.16 | 01.03.16 | 25.12.15 | Зоомагазин "Фауна" | 3 | 5 | 8 | 8 | 8 | 0 | 0.4 | 3 | 550 | ВРУ-0,4кВ ж.д. (2с.ш. РУ-0,4кВ БКТП-1/1 гр.26, 27, 2с.ш. РУ-10кВ РПЖ-16 (яч.6), яч.21 ПС Индустриальная) | 22-05-684 от 26.11.15 | 46-1/1 | 01.03.16
199 | 26.11.15 | Принята к оформлению | Закрыт | 02.12.15 | 04.12.15 | 04.04.16 | 11.12.15 | 07.12.15 | КТПН-6/0,4кВ 400кВа для эл.снабжения Склад №1, склад №2, крановая эстакада №1, №2 | 0 | 150 | 150 | 150 | 150 | 400 | 6.1 | 3 | 7883.58 | Ф-14 ПС Татра яч.35кВ №3 ПС Западная | 22-05-693 от 01.12.15 | 383-419/з | 11.12.15
200 | 13.10.15 | Принята к оформлению | Закрыт | 14.10.15 | 19.10.15 | 19.02.16 | 12.11.15 | 03.11.15 | Нежилое производственное здание-приемо-сдаточный копмлекс(Лит.Е) | 0 | 140 | 140 | 140 | 140 | 0 | 0.4 | 3 | 7358.01 | Ф-17 ПС Энергонефть, яч. 35 кВ №3 ПС Западная | 22-05-608 от 13.10.15 | 339-399/з | 12.11.15
201 | 01.04.15 | Принята к оформлению | Переуступка | 15.04.15 | 20.04.15 | 20.04.16 | 06.12.16 | 20.11.15 | Склад авто-запчастей и АБК | 0 | 150 | 150 | 150 |  | 0 | 0.4 | 3 | 420072.92 | 1 с.ш. РУ-10кВ РП-10 (яч.№11), яч.№212 ПС Восток | 22-05-218 от 07.04.15
202 | 01.09.15 | Принята к оформлению | Закрыт | 18.09.15 | 24.09.15 | 24.01.16 | 19.11.15 | 09.10.15 | Нежилое помещение №1003 | 10 | 10 | 20 | 18.1 | 18.1 | 0 | 0.4 | 3 | 525.57 | ВРУ-0,4кВ ж/д (2с.ш. РУ-0,4кВ ТП-5/2 гр.24, 1с.ш. РУ-10кВ РПЖ-1 (яч.3), яч.103 ПСОбская) | 22-05-554 от 18.09.15 | 360-5/2 | 19.11.15
203 | 15.09.15 | Принята к оформлению | Закрыт | 16.09.15 | 17.09.15 | 02.10.15 | 23.09.15 | 23.09.15 | Хоккейный корт.Сезонное подключение | 0 | 70 | 70 | 70 | 70 | 0 | 0.4 | 3 | 3679 | ПС Эмтор яч.208, РПЖ-19 | 22-05-549 от 16.09.15 | 274-17/4 | 23.09.15
204 | 22.09.15 | Принята к оформлению | Закрыт | 02.10.15 | 05.10.15 | 05.02.16 | 15.10.15 | 15.10.15 | Жилой дом | 10 | 5 | 15 | 15 | 15 | 0 | 0.4 | 3 | 550 | 1с.ш. РУ-10кВ РПЖ-8 (яч.5), яч.103 ПС Городская-5 | 22-05-578 от 30.09.15 | 301-12/х | 15.10.15
205 | 03.09.15 | Принята к оформлению | Закрыт | 16.09.15 | 23.09.15 | 23.01.16 | 20.10.15 | 08.10.15 | Жилой дом | 10 | 5 | 15 | 15 | 15 | 0 | 0.4 | 3 | 550 | ПС Городская-5 яч.458, РПЖ-8 | 22-05-537 от 11.09.15 | 309-11/х | 20.10.15
206 | 31.08.15 | Принята к оформлению | Закрыт | 11.09.15 | 16.09.15 | 16.01.16 | 15.07.16 | 01.10.15 | Гараж №2 и проходная | 0 | 80 | 80 | 80 | 80 | 0 | 0.4 | 3 | 4204.58 | яч.№45 ПС ГПП-1 | 22-05-529 от 09.09.15 | 197-30/с | 15.07.16
207 | 17.09.15 | Принята к оформлению | Закрыт | 01.10.15 | 08.10.15 | 08.02.16 | 18.03.16 | 23.10.15 | Магазин | 20.4 | 20 | 40.4 | 40.4 | 40.4 | 0 | 0.4 | 2 | 1050.2 | (Взаиморезервируемые) 1 и 2 с.ш. РУ-10кВ РПЖ-19 (яч. № 19, №18), яч. № 107, № 208 ПС Эмтор | 22-05-568 от 25.09.15 | 70-17/4 | 18.03.16
208 | 24.02.15 | Принята к оформлению | Закрыт | 06.03.15 | 12.03.15 | 12.07.15 | 07.04.15 | 27.03.15 | Жилой дом с хозпостройками | 0 | 15 | 15 | 15 | 15 | 0 | 0.4 | 3 | 550 | ПС Южная яч.22 РП-Дагестан | 22-05-136 от 06.03.15 | 85-32/х | 07.04.15
209 | 20.10.15 | Принята к оформлению | Расторгнут | 03.11.15 | 01.12.15 | 01.04.16 | 16.05.16 | 16.12.15 | Земельный участок под строительство жилого дома | 0 | 15 | 15 | 15 |  | 0 | 0.4 | 3 | 550 | ПС Городская-5 яч.458 РПЖ-8 | 22-05-636 от 30.10.15
210 | 08.06.15 | Принята к оформлению | Закрыт | 25.06.15 | 01.07.15 | 01.11.15 | 20.01.16 | 16.07.15 | Промышленная база (холодный склад, склад №2) | 0 | 350 | 350 | 350 | 350 | 400 | 6.1 | 3 | 18395 | 2 с.ш. РУ-10кВ РП-10кВ (яч.№2А), яч.№121 ПС Восток | 22-05-371 от 22.06.15 | 12-62/с | 20.01.16
211 | 25.11.15 | Принята к оформлению | Закрыт | 07.12.15 | 25.12.15 | 25.04.16 | 11.02.16 | 09.01.16 | Базовая станция сотовой связи №НМ0238 (ул.М.Джалиля, д.9) | 0 | 5 | 5 | 5 | 5 | 0 | 0.4 | 3 | 550 | ВРУ-0,4кВ ж/д (2с.ш. РУ-0,4кВ ТП-9/4 гр.26, 28, 1с.ш. РУ-10кВ РПЖ-2 (яч.17), яч.109 ПС Индустриальная) | 22-05-699 от 04.12.15 | 34-9/4 | 11.02.16
212 | 24.03.15 | Запрос документов | Закрыт | 16.04.15 | 05.05.15 | 05.09.15 | 17.08.15 | 20.05.15 | Гаражные боксы №№1,2,3,4,5 | 155 | 40 | 195 | 195 | 195 | 250 | 6.1 | 3 | 1408.45 | 2 с.ш. РПП-5, яч.14, 2 с.ш. ПС Индустриальная, яч.22 | 22-05-230 от 13.04.15 | 228-50/з | 17.08.15
213 | 10.11.15 | Принята к оформлению | Закрыт | 23.11.15 | 14.12.15 | 14.04.16 | 16.03.16 | 12.01.16 | Здание конторы АБК | 0 | 28 | 28 | 28 | 28 | 0 | 0.4 | 3 | 1471.6 | 1 с.ш. КРУН-6кВ ПС Базовая ()яч.№8), яч. №3 ПС ГПП-7 | 22-05-673 от 18.11.15 | 63-124/з | 16.03.16
214 | 17.09.15 | Принята к оформлению | Закрыт | 29.09.15 | 06.10.15 | 06.04.16 | 11.11.16 | 21.03.16 | 32 садовых участка | 0 | 60 | 60 | 150 | 150 | 400 | 0.4 | 3 | 17600 | 1с.ш., оп.9 ВЛ-10кВ Ф-3 РП Совхоз, яч.10кВ №25 ПС Южная | 22-05-565 от 24.09.15 | 312-103/х | 11.11.16
215 | 05.08.15 | Принята к оформлению | Закрыт | 13.08.15 | 13.08.15 | 13.12.15 | 01.09.15 | 28.08.15 | Жилой дом | 0 | 15 | 15 | 15 | 15 | 0 | 0.4 | 3 | 550 | ПС Южная яч.31, БКТП-92/х | 22-05-474 от 12.08.15 | 252-92/х | 01.09.15
216 | 23.03.15 | Принята к оформлению | Действующий | 03.04.15 | 16.04.15 | 16.08.15 | . . | 01.05.15 | Производственная база | 0 | 100 | 100 | 100 |  | 160 | 6.1 | 3 | 5255.72 | 1 с.ш. РУ-10кВ РПП-5 (яч.13), яч. №3 ПС Индустриальная | 22-05-194 от 02.04.15
217 | 16.09.15 | Принята к оформлению | Закрыт | 23.09.15 | 25.09.15 | 25.01.16 | 21.01.16 | 10.10.15 | Индивидуальный жилой дом (объект незавершенного строительства) | 15 | 35 | 50 | 50 | 50 | 0 | 0.4 | 3 | 1839.5 | 2 с.ш. РУ-10кВ РПЖ-8 ( яч. №10); яч. 10кВ №458 ПС Городская-5 | 22-05-562 от 23.09.15 | 15-88/х | 21.01.16
218 | 23.03.15 | Принята к оформлению | Закрыт | 07.04.15 | 14.04.15 | 14.08.15 | 10.12.15 | 29.04.15 | Офисное помещение | 0 | 3.42 | 3.42 | 3.42 | 3.42 | 0 | 0.4 | 3 | 550 | ВРУ-0,4кВ №2 ж/д (2с.ш. РУ-0,4кВ ТП-5/2 гр.24, 2с.ш. РУ-10кВ РПЖ-1 (яч.20), яч.627 ПС Обская) | 22-05-212 от 06.04.15 | 379-5/2 | 10.12.15
219 | 06.10.15 | Принята к оформлению | Закрыт | 15.10.15 | 16.10.15 | 16.02.16 | 02.11.15 | 31.10.15 | Строительство жилого дома взамен старого | 5 | 10 | 15 | 15 | 15 | 0 | 0.4 | 3 | 550 | 2с.ш. РУ-10кВ РП-СТПС (яч.12), яч.27 ПС Южная | 22-05-609 от 14.10.15 | 325-42/х | 02.11.15
220 | 07.07.15 | Принята к оформлению | Закрыт | 20.07.15 | 20.07.15 | 20.11.15 | 01.10.15 | 04.08.15 | Земельный участок под строительство индивидуального жилого дома | 0 | 15 | 15 | 15 | 15 | 0 | 0.4 | 3 | 550 | ПС Городская-5 яч.103 РПЖ-8 | 22-05-417 от 14.07.15 | 280-12/х | 01.10.15
221 | 26.10.15 | Принята к оформлению | Расторгнут | 10.11.15 | 25.11.15 | 25.03.16 | 26.01.16 | 10.12.15 | Арочный склад | 0 | 70 | 70 | 70 |  | 0 | 0.4 | 3 | 3679 | яч.№12 ПС Западная | 22-05-654 от 09.11.15
222 | 01.04.15 | Принята к оформлению | Закрыт | 17.04.15 | 21.04.15 | 15.05.15 | 08.05.15 | 08.05.15 | Летнее кафе (с 25.05.2015г. по 15.09.2015г.) | 0 | 5 | 5 | 5 | 5 | 0 | 0.4 | 3 | 176.06 | РУ-0,4кВ ТП-9/21 гр.7, 23. РУ-10кВ РПЖ-7 яч.11, РУ-10кВ РПЖ-12 яч.14; яч. №105, №456 ПС Городская-5 | 22-05-234 от 15.04.15 | 124-9/21 | 08.05.15
223 | 21.01.15 | Принята к оформлению | Закрыт | 30.01.15 | 02.02.15 | 02.06.15 | 18.02.15 | 17.02.15 | Садовый участок №42а | 0 | 15 | 15 | 15 | 15 | 0 | 0.4 | 3 | 550 | РУ-0,4кВ КТПН-208/з, яч. 6кВ №14 ПС БИО, яч. 35кВ №1 ПС ГПП-7 | 22-05-36 от 30.01.15 | 43-208/з | 18.02.15
224 | 20.01.15 | Принята к оформлению | Расторгнут | 05.02.15 | 13.02.15 | 13.06.15 | 20.04.16 | 28.02.15 | Здание городского краеведческого музея с хранилищем музейных и архивных фондов в гНижневартовске | 0 | 699 | 699 | 536.24 |  | 0 | 0.4 | 2 | 28183.27 | 1с.ш. РУ-10кВ РПЖ-14 яч.9, яч.204 ПС Центральная; 2с.ш. РУ-10кВ РПЖ-14 яч.18, яч.20 ПС Индустриальная | 22-05-41 от 02.02.15
225 | 11.03.15 | Принята к оформлению | Закрыт | 24.03.15 | 23.04.15 | 23.08.15 | 22.09.16 | 30.06.15 | Освещение ул. Северная от ул. Чапаева до Интернац. | 0 | 25 | 25 | 25.67 | 25.67 | 0 | 0.4 | 3 | 1349.14 | 1 с.ш. РУ-10кВ РПЖ-17 (яч.13), яч. №520 ПС Обская | 22-05-170 от 23.03.15 | 253-46/с | 22.09.16
226 | 01.07.15 | Принята к оформлению | Закрыт | 06.07.15 | 24.07.15 | 24.11.15 | 17.03.16 | 08.08.15 | Переключение сетей теплоснабжения квартала 9 Б г.Нижневартовска. Подмешивающая станция | 0 | 9.75 | 9.75 | 9.75 | 9.75 | 0 | 0.4 | 2 | 512.44 | 1 и 2 с.ш. РУ-0,4кВ ТП-9/5 гр.3, 31, 1 и 2 с.ш. РУ-10кВ РПЖ-13 (яч.17, 16), яч.107, 450 ПС Городская-5 | 22-05-394 от 02.07.15 | 67-9/5 | 17.03.16
227 | 14.04.15 | Принята к оформлению | Аннулированный | 29.04.15 | . . | . . | 14.07.15 | . . | Центральная больница на 1100 коек в г. Нижневартовске. Котельная | 0 | 171.2 | 171.2 | 171.2 |  | 0 | 0.4 | 1 | 8997.8 | 1с.ш. РУ-10кВ РПЖ-1 яч.4; яч.103 ПС Обская. 2с.ш. РУ-10кВ РПЖ-10; яч.113 ПС Восток. | 22-05-256 от 23.04.15
228 | 16.09.15 | Принята к оформлению | Закрыт | 06.10.15 | 06.11.15 | 06.03.16 | 11.03.16 | 21.11.15 | Земельный участок под строительство объектов социального коммунально-бытового назначения | 0 | 132 | 132 | 132 | 132 | 250 | 6.1 | 3 | 6937.55 | 1 с.ш. РУ-6кВ РПП-4 (яч.№11), яч.№6 ПС ГПП-7 | 22-05-585 от 02.10.15 | 55-424/з | 11.03.16
229 | 26.10.15 | Принята к оформлению | Закрыт | 09.11.15 | 10.11.15 | 10.03.16 | 06.06.16 | 25.11.15 | Проходная, лесопильный цех, склад №3, АБК | 0 | 285 | 285 | 685 | 685 | 1030 | 6.1 | 3 | 36001.68 | ВЛ-6кВ Ф-7 ПС БИО, опора №7, 1с.ш. КРУН-6кВ ПС БИО (яч.№7), яч. №2 ПС ГПП-7 | 22-05-647 от 05.11.15 | 151-192/з,410/з | 06.06.16
230 | 19.01.15 | Запрос документов | Закрыт | 04.02.15 | 02.03.15 | 02.07.15 | 01.10.15 | 17.03.15 | Учебный корпус | 0 | 30 | 30 | 29.98 | 29.98 | 0 | 0.4 | 3 | 1575.65 | 1 с.ш. РУ-10кВ РПП-11 (яч. №2), яч. № 11 ПС Нижневартовская | 22-05-30 от 28.01.15 | 281-370/з | 01.10.15
231 | 19.03.15 | Принята к оформлению | Расторгнут | 02.04.15 | 03.04.15 | 03.08.15 | 14.01.16 | 18.06.15 | Теплый склад | 0 | 60 | 60 | 60 |  | 0 | 0.4 | 3 | 3153.43 | 1 с.ш. РУ-10кВ РПП-5 (яч. 19), яч.№3 ПС Индустриальная | 22-05-193 от 02.04.15
232 | 09.04.15 | Принята к оформлению | Закрыт | 20.04.15 | 07.05.15 | 07.09.15 | 14.10.16 | 22.05.15 | Многофункциональная спортивная площадка | 0 | 15 | 15 | 15 | 13.6 | 0 | 0.4 | 3 | 550 | яч.17, 1с.ш. РПЖ-14, яч10кВ №204, 2с.ш. ПС Центральная | 22-05-239 от 16.04.15 | 281-4/4 | 14.10.16
233 | 22.10.15 | Принята к оформлению | Закрыт | 05.11.15 | 06.11.15 | 06.03.16 | 17.11.15 | 17.11.15 | Жилой дом | 0 | 15 | 15 | 15 | 15 | 0 | 0.4 | 3 | 550 | ПС Гтродская-5 яч.458 РПЖ-8 | 22-05-641 от 03.11.15 | 346-9/х | 17.11.15
234 | 26.05.15 | Принята к оформлению | Закрыт | 02.06.15 | 03.06.15 | 03.10.15 | 23.07.15 | 18.06.15 | Земельный участок под строительство жилого дома | 0 | 15 | 15 | 15 | 15 | 0 | 0.4 | 3 | 550 | ПС Южная яч.31, БКТП-92/х | 22-05-335 от 01.06.15 | 198-92/х | 23.07.15
235 | 27.05.15 | Принята к оформлению | Действующий | 05.06.15 | 15.06.15 | 15.10.15 | . . | 30.06.15 | Нежилое помещение - офис | 0 | 5.5 | 5.5 | 5.5 |  | 0 | 0.4 | 3 | 550 | ВРУ-0,4кВ ж/д (2с.ш. РУ-0,4кВ БКТП-2/4 гр.30. 2с.ш. РУ-10кВ РПЖ-16 (яч.22), яч.21 ПС Индустриальная) | 22-05-341 от 04.06.15
236 | 28.09.15 | Принята к оформлению | Закрыт | 06.10.15 | 05.11.15 | 05.03.16 | 17.11.15 | 20.11.15 | Земельный участок под строительство жилого дома взамен старого | 0 | 15 | 15 | 15 | 15 | 0 | 0.4 | 3 | 550 | 2с.ш. РУ-10кВ РПЖ-8 (яч.10), яч.458 ПС Городская-5 | 22-05-588 от 02.10.15 | 345-9/х | 17.11.15
237 | 01.10.15 | Принята к оформлению | Аннулированный | 15.10.15 | . . | . . | 21.12.15 | . . | Земельный участок под объект незавершенного строительства жилого дома | 0 | 15 | 15 | 15 |  | 0 | 0.4 | 3 | 550 | 2с.ш. РУ-0,4кВ РП Дагестан гр.22, яч.202 ПС Обская | 22-05-606 от 12.10.15
238 | 21.07.15 | Принята к оформлению | Закрыт | 30.07.15 | 20.08.15 | 20.12.15 | 11.09.15 | 04.09.15 | Жилой дом с надворными постройками | 1.28 | 13.72 | 15 | 15 | 15 | 0 | 0.4 | 3 | 550 | ПС Обская яч.24 РП-Дагестан | 22-05-444 от 28.07.15 | 264-38/х | 11.09.15
239 | 13.04.15 | Принята к оформлению | Расторгнут | 16.04.15 | 12.05.15 | 02.06.15 | 08.07.15 | 27.05.15 | Летнее кафе (с 15.05.2015г. по 15.10.2015г.) | 0 | 15 | 15 | 10 |  | 0 | 0.4 | 3 | 550 | яч.10кВ №303 ПС Индустриальная | 22-05-235 от 15.04.15
240 | 17.11.15 | Принята к оформлению | Закрыт | 25.11.15 | 02.12.15 | 02.04.16 | 28.12.15 | 17.12.15 | Жилой дом | 4 | 6 | 10 | 10 | 10 | 0 | 0.4 | 3 | 550 | ПС Южная яч.22 РП-Совхоз | 22-05-681 от 24.11.15 | 402-76х | 28.12.15
241 | 14.06.16 |  | Закрыт | 24.07.15 | 24.07.15 | 24.11.15 | 12.05.17 | 05.11.15 | земельный участок под стр-во жилого дома | 0 | 0 | 0 | 15 | 15 | 0 | 0.4 | 3 | 550 | ПС Городская-5 яч.204 РП-29 яч.12 КТПН-22/х | 22-05-412 от 17.07.15 | 129-22/х | 12.05.17
242 | 19.08.15 | Принята к оформлению | Закрыт | 02.09.15 | 07.09.15 | 07.01.16 | 27.04.16 | 22.09.15 | Корпус мойки и разборки автомобилей, КТПН 250кВА с питающей ЛЭП | 0 | 150 | 150 | 150 | 150 | 250 | 6.1 | 3 | 7883.58 | 2 с.ш.РУ-6кВ ПС Татра (яч.№14), яч.№3 ПС Западная | 22-05-498 от 28.08.15 | 110-417/з | 27.04.16
243 | 20.05.15 | Аннулирована | Аннулированный | 11.06.15 | . . | . . | 22.06.15 | . . | Магазин "Белочка" | 0 | 70 | 70 | 70 |  | 0 | 0.4 | 2 | 985250.11 | 1 и 2 с.ш. РУ-10кВ РПЖ-6 (яч.19, 20), яч.349, 210 ПС Городская-5 | 22-05-330 от 29.05.15
244 | 22.06.15 | Принята к оформлению | Закрыт | 01.07.15 | 03.07.15 | 03.11.15 | 23.03.16 | 18.07.15 | Магазин "Белочка" | 0 | 70 | 70 | 70 | 70 | 0 | 0.4 | 3 | 3679 | 1с.ш. РУ-10кВ РПЖ-6 (яч.19), яч.349 ПС Городская-5 | 22-05-387 от 30.06.15 | 77-16/2 | 23.03.16
245 | 01.10.15 | Принята к оформлению | Закрыт | 13.10.15 | 19.10.15 | 19.02.16 | 23.11.15 | 03.11.15 | Жилой дом с надворными постройками | 15 | 0 | 15 | 15 | 15 | 0 | 0.4 | 3 | 550 | 1 с.ш. РУ-10кВ РП-Дагестан (яч.№3), яч.№304 ПС Обская | 22-05-603 от 08.10.15 | 362-37/х | 23.11.15
246 | 23.09.15 | Принята к оформлению | Закрыт | 07.10.15 | 09.10.15 | 09.02.16 | 15.12.16 | 25.11.15 | Нежилое помещение № 1003 | 0 | 50 | 50 | 50 | 50 | 0 | 0.4 | 3 | 2627.86 | 2 с.ш. РУ-6кВ ПС Стройиндустриальная (яч.№216), яч. №2 ПС ГПП-7 | 22-05-586 от 02.10.15 | 355-210/з | 15.12.16
247 | 26.08.15 | Принята к оформлению | Закрыт | 08.09.15 | 17.09.15 | 17.01.16 | 20.10.15 | 02.10.15 | Индивидуальный жилой дом | 10 | 5 | 15 | 15 | 15 | 0 | 0.4 | 3 | 550 | ПС Южная яч.27 ,РП-СТПС | 22-05-517 от 03.09.15 | 305-77/х | 20.10.15
248 | 21.07.15 | Принята к оформлению | Переуступка | 30.07.15 | 28.08.15 | 28.12.15 | 22.03.16 | 13.11.15 | Зем.участок под строительство инд. жилого дома | 0 | 15 | 15 | 15 |  | 0 | 0.4 | 3 | 550 | ПС Городская-5 яч.458, РПЖ-8 | 22-05-450 от 30.07.15
249 | 08.09.15 | Принята к оформлению | Действующий | 22.09.15 | 10.12.15 | 10.04.16 | . . | 25.12.15 | КТПН-250 кВа с питающей ЛЭП-6кВ для электроснабжения производственной базы | 0 | 200 | 200 | 200 |  | 250 | 6.1 | 3 | 10511.44 | 2 с.ш. РУ-6кВ РПП-11 (яч.№8), яч. №42 ПС Нижневартовская | 22-05-553 от 17.09.15
250 | 11.12.15 | Принята к оформлению | Закрыт | 17.12.15 | 18.12.15 | 02.01.16 | 24.12.15 | 24.12.15 | Стройплощадка | 0 | 80 | 80 | 80 | 80 | 0 | 0.4 | 3 | 4204.58 | 2 с.ш. РУ-6кВ РПП-11 (яч.№8), яч. №42 ПС Нижневартовская | 22-05-724 от 16.12.15 | 399-253/з | 24.12.15
251 | 10.06.15 | Принята к оформлению | Закрыт | 25.06.15 | 01.07.15 | 01.11.15 | 02.09.15 | 16.07.15 | Нежилое помещение №1007 | 0 | 12.12 | 12.12 | 12.12 | 12.12 | 0 | 0.4 | 3 | 550 | ВРУ-0,4кВ ж/д (2с.ш. РУ-0,4кВ ТП-15/3 гр.26, 2с.ш. РУ-10кВ РПЖ-12 (яч.18), яч.456 ПС Городская 5) | 22-05-378 от 25.06.15 | 256-15/3 | 02.09.15
252 | 12.03.15 | Запрос документов | Закрыт | 15.04.15 | 15.04.15 | 15.08.15 | 16.05.16 | 30.04.15 | Крестьянско-фермерское хозяйство | 0 | 210 | 210 | 150 | 150 | 250 | 6.1 | 3 | 5281.68 | ПС Совхозная яч.3, 1 с.ш. | 22-05-227 от 10.04.15 | 125-117/х | 16.05.16
253 | 25.08.15 | Принята к оформлению | Закрыт | 08.09.15 | 09.09.15 | 09.01.16 | 18.11.15 | 24.09.15 | Нежилое помещение № 1008 | 0 | 3 | 3 | 3 | 3 | 0 | 0.4 | 3 | 550 | ВРУ-0,4кВ ж/д (1с.ш. РУ-0,4кВ ТП-8/1 гр.8, 1с.ш. РУ-10кВ РПЖ-13 (яч.1а), яч.107 ПС Городская-5) | 22-05-519 от 04.09.15 | 354-8/1 | 18.11.15
254 | 12.05.15 | Принята к оформлению | Расторгнут | 19.05.15 | 20.05.15 | 20.09.15 | 01.10.15 | 04.06.15 | Жилой дом с надворными постройками | 10 | 5 | 15 | 15 |  | 0 | 0.4 | 3 | 550 | ПС Городская -5 яч.458 РПЖ-8 | 22-05-298 от 18.05.15
255 | 01.10.15 | Принята к оформлению | Действующий | 13.10.15 | 10.11.15 | 10.03.16 | . . | 17.12.15 | реконструкция жилого дома под жилой дом с магазином на первом этаже | 5 | 55 | 60 | 60 |  | 0 | 0.4 | 3 | 2890.65 | 2с.ш. РУ-10кВ РПЖ-8 (яч.10), яч.458 ПС Городская-5 | 22-05-607 от 12.10.15
256 | 18.12.15 | Принята к оформлению | Закрыт | 29.12.15 | 11.01.16 | 11.05.16 | 22.01.16 | 22.01.16 | Нежилое помещение №1001 (офис) | 0 | 5.93 | 5.93 | 5.93 | 5.93 | 0 | 0.4 | 3 | 550 | РУ-0,4кВ ТП-10В/2 (гр. №11, 31), 2 с.ш. РУ-10кВ РПЖ-11 (яч.№16), яч. №6 ПС Западная | 22-05-748 от 28.12.15 | 16-10В/2 | 22.01.16
257 | 19.08.15 | Принята к оформлению | Закрыт | 04.09.15 | 08.09.15 | 08.01.16 | 12.11.15 | 23.09.15 | Теплый склад, теплая стоянка, КТПН-400кВА спитающей ЛЭП | 0 | 270 | 270 | 270 | 270 | 400 | 6.1 | 3 | 14190.44 | 2 с.ш. РУ-6кВ ПС Татра (яч. №14), яч. № 3 ПС Западная | 22-05-507 от 01.09.15 | 338-416/з | 12.11.15
258 | 21.04.15 | Принята к оформлению | Действующий | 05.05.15 | 14.05.15 | 14.09.15 | . . | 29.05.15 | Открытая площадка складирования | 0 | 180 | 180 | 180 |  | 250 | 6.1 | 3 | 9460.3 | 2 с.ш. КРУН-6кВ ПС БИО (яч.№14), яч.№1 ПС ГПП-7 | 22-05-270 от 29.04.15
259 | 26.06.15 | Принята к оформлению | Закрыт | 07.07.15 | 07.07.15 | 07.11.15 | 15.10.15 | 22.07.15 | Жилой дом с хозяйственными постройками | 4 | 11 | 15 | 15 | 15 | 0 | 0.4 | 3 | 550 | ПС Южная яч.22 РП-Совхоз | 22-05-397 от 06.07.15 | 302-76/х | 15.10.15
260 | 09.07.15 | Принята к оформлению | Закрыт | 28.07.15 | 24.08.15 | 24.12.15 | 07.09.15 | 08.09.15 | Блок-контейнер (многофункциональная спортивная площадка) | 0 | 10 | 10 | 10 | 10 | 0 | 0.4 | 3 | 550 | 2с.ш. РУ-0,4кВ ТП-7/6; 2с.ш. РУ-10кВ РПЖ-3 (яч.12), яч.208 ПС Обская | 22-05-442 от 24.07.15 | 260-7/6 | 07.09.15
261 | 23.11.15 | Принята к оформлению | Закрыт | 27.11.15 | 01.12.15 | 01.04.16 | 19.01.16 | 16.12.15 | Рекламная конструкция | 0 | 0.5 | 0.5 | 0.5 | 0.5 | 0 | 0.4 | 3 | 550 | опора уличного освещения №144 (1с.ш. РУ-0,4кВ ТП-9/5 гр.7, 1с.ш. РУ-10кВ РПЖ-7 (яч.9), яч.105 ПС Городская-5) | 22-05-685 от 26.11.15 | 9-9/5 | 19.01.16
262 | 04.02.15 | На рассмотрении | Действующий | 16.02.15 | 03.03.15 | 03.07.15 | . . | 18.03.15 | Магазин №1244 | 4 | 6 | 10 | 10 |  | 0 | 0.4 | 3 | 550 | ПС Обская яч.631, ТП 10/4 | 22-05-77 от 16.02.15